## Phụ lục 1
PHỤ LỤC 1. DANH MỤC THIẾT BỊ Y TẾ YÊU CẦU BÁO GIÁ
(Kèm theo Công văn số:1227 /BVĐKKVTN-KD ngày 16/12/2024 của Bệnh viện đa khoa khu vực Tây Nam Nghệ An)
STT | Mã HH | Tên hàng hóa | Tiêu chuẩn kỹ thuật, quy cách đóng gói ( nếu có ) kế hoạch | Đơn vị tính | Số lượng mua sắm 2025-2026 | Khối lượng tùy chọn mua thêm | Tổng Số lượng | Ghi chú
1 | HC01 | Hóa chất chuẩn xét nghiệm Troponin T | Chất chuẩn Troponin T hs máy xét nghiệm miễn dịch Roche E411 qui cách :4 x 1.0 mL | Hộp | 6 |  | 6
2 | HC02 | Hóa chất kiểm tra chất lượng xét nghiệm Troponin | Chất chứng Troponin máy xét nghiệm miễn dịch Roche E411 Quy cách : 4 x 2 mL | Hộp | 6 |  | 6
3 | HC04 | Hóa chất chuẩn xét nghiệm AFP | Chất chuẩn AFP máy xét nghiệm miễn dịch Roche E411 Quy cách : 4 x 1.0 mL | Hộp | 3 |  | 3
4 | HC05 | Hóa chất xét nghiệm TSH | Hóa chất TSH máy xét nghiệm miễn dịch Roche E411; 200 Test Khoảng đo :0.005‑100 µIU/mL | Hộp | 80 |  | 80
5 | HC09 | Hóa chất chuẩn xét nghiệm PSA toàn phần | Chất chuẩn PSA toàn phần máy xét nghiệm miễn dịch Roche E411 Quy cách : 4 x 1.0 mL | Hộp | 4 |  | 4
6 | HC10 | Hóa chất chuẩn xét nghiệm CA 125 | Chất chuẩn CA 125 máy xét nghiệm miễn dịch Roche E411 Quy cách : 4 x 1.0 mL | Hộp | 5 |  | 5
7 | HC11 | Hóa chất chuẩn xét nghiệm CA 15-3 | Chất chuẩn CA 15-3 máy xét nghiệm miễn dịch Roche E411 Quy cách :4 x 1.0 mL | Hộp | 5 |  | 5
8 | HC12 | Hóa chất chuẩn xét nghiệm CA 19-9 | Chất chuẩn CA 19-9 máy xét nghiệm miễn dịch Roche E411 Quy cách : 4 x 1.0 mL | Hộp | 1 |  | 1
9 | HC13 | Hóa chất chuẩn xét nghiệm CA 72-4 | Chất chuẩn CA 72-4 máy xét nghiệm miễn dịch Roche E411 Quy cách : 4 x 1.0 mL | Hộp | 5 |  | 5
10 | HC15 | Hóa chất chuẩn xét nghiệm β-HCG | Chất chuẩn β-HCG máy xét nghiệm miễn dịch Roche E411 Quy cách :4 x 1.0 mL | Hộp | 5 |  | 5
11 | HC16 | Hóa chất chuẩn xét nghiệm TSH | Chất chuẩn TSH máy xét nghiệm miễn dịch Roche E411 Quy cách : 4 x 1.3 ml | Hộp | 6 |  | 6
12 | HC18 | Hóa chất xét nghiệm Troponin T | Hóa chất Troponin T hs máy xét nghiệm miễn dịch Roche E411; 200 Test Khoảng đo : 3-10000 ng/L | Hộp | 78 |  | 78
13 | HC19 | Hóa chất chuẩn xét nghiệm T3 | Chất chuẩn T3 máy xét nghiệm miễn dịch Roche E411 Quy cách : 4 x 1 ml | Hộp | 5 |  | 5
14 | HC21 | Hóa chất chuẩn xét nghiệm Testosteron | Chất chuẩn Testosteron máy xét nghiệm miễn dịch Roche E411 Quy cách :4 x 1.0 mL | Hộp | 1 |  | 1
15 | HC22 | Hóa chất chuẩn xét nghiệm CEA | Chất chuẩn CEA máy xét nghiệm miễn dịch Roche E411 Quy cách : 4 x 1.0 mL | Hộp | 1 |  | 1
16 | HC23 | Hóa chất kiểm tra chất lượng nhiều xét nghiệm tuyến giáp, sản khoa | Dung dịch kiểm chuẩn PreciControl Universal máy xét nghiệm miễn dịch Roche E411 Quy cách : 4 x 3.0 ml | Hộp | 12 |  | 12
17 | HC24 | Hóa chất chung kiểm tra chất lượng nhiều xét nghiệm chỉ dấu ung thư | Dung dịch kiểm chuẩn PreciControl Tumor Marker máy xét nghiệm miễn dịch Roche E411 Quy cách : 4 x 3.0 mL | Hộp | 5 |  | 5
18 | HC27 | Hóa chất hòa loãng mẫu thông thường | Chất thử pha loãng - Universal Diluent máy xét nghiệm miễn dịch Roche E411 Quy cách : 2 x 16 ml | Hộp | 5 |  | 5
19 | HC29 | Dung dịch hệ thống dùng để phát tín hiệu điện hóa cho máy xét nghiệm miễn dịch | Dung dịch rửa ProCell máy xét nghiệm miễn dịch Roche E411 Quy cách :6 x 380 ml | Hộp | 120 |  | 120
20 | HC30 | Hóa chất rửa điện cực máy xét nghiệm miễn dịch | Dung dịch rửa ISE cleaning solution máy xét nghiệm miễn dịch Roche E411 Quy cách :5 x 100 mL | Hộp | 2 |  | 2
21 | HC31 | Hóa chất rửa bộ phát hiện của máy xét nghiệm miễn dịch | Dung dịch rửa CleanCell máy xét nghiệm miễn dịch Roche E411 Quy cách : 6 x 380 ml | Hộp | 120 |  | 120
22 | HC32 | Hóa chất xét nghiệm Ferritin | Hóa chất Ferritin máy xét nghiệm miễn dịch Roche E411; 100 Test Khoảng đo : 0.5 - 2000 ug/L | Hộp | 40 |  | 40
23 | HC33 | Hóa chất xét nghiệm AFP | Hóa chất AFP máy xét nghiệm miễn dịch Roche E411; 100 Test Khoảng đo 0.500‑1000 IU/mL hoặc 0.605‑1210 ng/mL | Hộp | 7 |  | 7
24 | HC35 | Hóa chất xét nghiệm CA 125 | Hóa chất CA 125 máy xét nghiệm miễn dịch Roche E411; 100 Test Khoảng đo 0.6‑5000 U/mL | Hộp | 6 |  | 6
25 | HC36 | Hóa chất xét nghiệm CA 15-3 | Hóa chất CA 15-3 máy xét nghiệm miễn dịch Roche E411;100 Test Khoảng đo 1.00 - 300 U/mL | Hộp | 6 |  | 6
26 | HC37 | Hóa chất xét nghiệm CA 19-9 | Hóa chất CA 19-9 máy xét nghiệm miễn dịch Roche E411; 100 Test Khoảng đo 0.600 - 1000 U/mL | Hộp | 1 |  | 1
27 | HC38 | Hóa chất xét nghiệm CA 72-4 | Hóa chất CA 72-4 máy xét nghiệm miễn dịch Roche E411;100 Test Khoảng đo : 0.500‑250 U/mL | Hộp | 5 |  | 5
28 | HC41 | Hóa chất xét nghiệm PSA toàn phần | Hóa chất PSA toàn phần máy xét nghiệm miễn dịch Roche E411; 100 Test Khoảng đo : 0.006‑100 ng/mL | Hộp | 7 |  | 7
29 | HC42 | Hóa chất xét nghiệm CEA | Hóa chất CEA máy xét nghiệm miễn dịch Roche E411; 100 Test Khoảng đo 0.200-1000 ng/mL | Hộp | 1 |  | 1
30 | HC45 | Hóa chất xét nghiệm Testosterone | Hóa chất Testosterone máy xét nghiệm miễn dịch Roche E411; 100 Test Khoảng đo : 0.025‑15.0 ng/mL | Hộp | 1 |  | 1
31 | HC46 | Hóa chất xét nghiệm β-HCG | Hóa chất β-HCG máy xét nghiệm miễn dịch Roche E411; 100 Test Khoảng đo : 0.100‑10000 mIU/mL | Hộp | 20 |  | 20
32 | HC49 | Hóa chất xét nghiệm Procalcitonin | Hóa chất Procalcitonin máy xét nghiệm miễn dịch Roche E411; 100 Test Khoảng đo : 0.02‑100 ng/mL | Hộp | 30 |  | 30
33 | HC51 | Hóa chất phụ gia làm tăng hiệu quả công đoạn rửa giữa các lần hút | Dung dịch rửa- Sys Wash máy xét nghiệm miễn dịch Roche E411 Quy cách :500 ml | Hộp | 44 |  | 44
34 | HC52 | Hóa chất hòa loãng xét nghiệm AMH, Cortisol, GH | Chất pha loãng Diluent Universal 2 máy xét nghiệm miễn dịch Roche E411 Quy cách : 2 x 36 ml | Hộp | 1 |  | 1
35 | HC53 | Hóa chất chuẩn xét nghiệm Ferritin | Chất chuẩn Ferritin máy xét nghiệm miễn dịch Roche E411 Quy cách : 4 x 1 ml | Hộp | 5 |  | 5
36 | HC54 | Hóa chất xét nghiệm FT4 | Hóa chất FT4 máy xét nghiệm miễn dịch Roche E411; 200 Test Khoảng đo :0.5 - 100 pmol/L | Hộp | 60 |  | 60
37 | HC55 | Hóa chất xét nghiệm T3 | Hóa chất T3 máy xét nghiệm miễn dịch Roche E411; 200 Test Khoảng đo : 0.3‑10 nmol/L hoặc 0.195‑6.51 ng/mL | Hộp | 60 |  | 60
38 | HC57 | Hóa chất chuẩn xét nghiệm FT4 | Chất chuẩn FT4 máy xét nghiệm miễn dịch Roche E411 Quy cách : 4 x 1.0 mL | Hộp | 6 |  | 6
39 | HC64 | Đầu côn dùng cho máy xét nghiệm miễn dịch | Đầu côn dùng máy xét nghiệm miễn dịch Roche E411 Quy cách : 30 x 120 pcs | Hộp | 54 |  | 54
40 | HC65 | Cốc phản ứng dùng cho máy xét nghiệm miễn dịch | Cóng phản ứng dùng cho máy xét nghiệm miễn dịch Roche E411 Quy cách : 60x60 PCs | Hộp | 16 |  | 16
41 | HC66 | Cốc đựng mẫu bệnh phẩm | Cóng đựng mẫu bệnh phẩm dùng cho máy xét nghiệm miễn dịch Roche E411 Quy cách : 5000Pcs | Thùng | 14 |  | 14
42 | HC70 | Dung dịch ly giải hồng cầu, giúp đếm chính xác số lượng bạch cầu | Công dụng: là một thuốc thử ly giải hồng cầu, được sử dụng để xác định chính xác số lượng bạch cầu Bảo quản: 2 - 35 độ C Sau khi mở nắp ổn định trong vòng 90 ngày Thành phần: Organic quaternary ammonium salt 8,5g/L và sodium chloride 0.6g/L Quy cách: 3 x 500 ml Tương thích với máy XP-100 | Hộp | 264 |  | 264
43 | HC71 | Hóa chất pha loãng dùng cho máy huyết học | Công dụng: Dung dịch dùng để pha loãng sử dụng cho máy huyết học Bảo quản: ở 1 - 30 độ C Sau khi mở nắp ổn định trong vòng 60 ngày Thành phần: Sodium Chlorride 6.38 g/l, Boric Acid 1 g/l, Sodium Tetraborate 0.2 g/l, EDTA-2K 0.2 g/l Tương thích với máy XP-100 | Hộp | 240 |  | 240
44 | HC72 | Chất hiệu chuẩn huyết học | Công dụng: Chất hiệu chuẩn và xác nhận hiểu chuẩn của máy huyết học cho các thông số WBC, RBC, HGB, HCT, PLT, RET Bảo quản: từ 2 - 8 độ C Sau khi mở nắp ổn định trong vòng 4 giờ ở 2 - 8 độ C Thành phần: bao gồm tế bào hồng cầu của người đã được ổn định, tế bào bạch cầu của người, tiểu cầu và thành phần hồng cầu nhân trong môi trường chất bảo quản Quy cách: 1x3 ml Tương thích với máy XN-550 | Lọ | 14 |  | 14
45 | HC73 | Hóa chất rửa máy huyết học | Công dụng: được sử dụng như một chất tẩy rửa có tính kiềm mạnh cho máy xét nghiệm huyết học tự động. Bảo bảo ở 1 - 30 độ C, nơi tối, tránh ánh sáng mặt trời trực tiếp Sau khi mở nắp ổn định trong vòng 60 ngày Quy cách: 1 x50 ml Thành phần: Sodium hypochlorite (có chứa chlorine nồng độ 5%) Tương thích với máy XP-100 | Hộp | 24 |  | 24
46 | HC74 | Hóa chất nhuộm để đo hồng cầu lưới | Công dụng: được sử dụng để đánh dấu hồng cầu lưới trong các mẫu máu đã được pha loãng nhằm xác định số lượng hồng cầu lưới, tỷ lệ phần trăm hồng cầu lưới và số lượng tiểu cầu bằng máy xét nghiệm huyết học tự động Bảo quản: 2 - 35 độ C Sau khi mở nắp ổn định trong vòng 90 ngày Thành phần: Polymethine dye 0.03%; methanol 7.9%; Ethylene Glycol 92.0% Quy cách: 2 x 12ml Tương thích với máy XN-550 | Hộp | 8 |  | 8
47 | HC75 | Hóa chất pha loãng dùng để đo lường số lượng và kích thước của hồng cầu và tiểu cầu bằng phương pháp tập trung dòng chảy thuỷ động học cho máy huyết học | Công dụng: dùng để đo lường số lượng và kích thước của hồng cầu và tiểu cầu bằng phương pháp tập trung dòng chảy thuỷ động học. Khi bổ sung thuốc thử ly giải được chỉ định để xác định nồng độ hemoglobin, thuốc thử cũng có thể được sử dụng để phân tích nồng độ hemoglobin. Ngoài ra, còn thể được dùng làm dòng dung dịch bao bên ngoài (sheath fluid) cho buồng đo FCM. Bảo quản: 2 - 35 độ C Sau khi mở nắp ổn định trong vòng 60 ngày Thành phần: Sodium chloride 0.7%; Tris buffer 0.2%; EDTA-2K 0.02% Quy cách: 1 x 20L Tương thích với máy XN-550 | Hộp | 108 |  | 108
48 | HC76 | Hóa chất ly giải dùng cho máy xét nghiệm huyết học | Công dụng: Dung dịch ly giải cho máy xét nghiệm huyết học tự động. Sử dụng kết hợp với Fluorocell WDF để nhuộm tế bào có nhân trong mẫu giúp phân loại bạch cầu Bảo quản: 2 - 35 độ C Sau khi mở nắp ổn định trong vòng 90 ngày Quy cách: 1 x5L Thành phần: Organic quaternary ammonium salts 0.07%; Nonionic surfactant 0.17% Tương thích với máy XN-550 | Hộp | 24 |  | 24
49 | HC77 | Hóa chất xác định nồng độ huyết sắc tố | Công dụng: sử dụng để đo nồng độ hemoglobin trong máu cho máy xét nghiệm huyết học tự động Bảo quản: 1 - 30 độ C Sau khi mở nắp ổn định trong vòng 60 ngày Thành phần: Sodium lauryl sulfate 1.7 g/L Khi phân tích mẫu bệnh nhân để đánh giá độ lặp lại sau 10 lần liên tục ở chế độ máu toàn phần, độ tái lặp của HGB phải đạt CV cho phép là thấp hơn hoặc bằng 1.5%. Quy cách: 3x500ml Tương thích với máy XN-550 | Hộp | 20 |  | 20
50 | HC81 | Hóa chất nhuộm các tế bào bạch cầu | Công dụng: được sử dụng để đánh dấu các bạch cầu trong các mẫu máu đã được pha loãng và ly giải nhằm phân loại các thành phần bạch cầu bằng máy xét nghiệm huyết học tự động. Bảo quản: 2 - 35 độ C Sau khi mở nắp ổn định trong vòng 90 ngày Thành phần: Polymethine 0.002%; methanol 3.0%; Ethylene Glycol 96.9% Quy cách: 2x42ml Tương thích với máy XN-550 | Hộp | 12 |  | 12
51 | HC83 | Hoá chất pha loãng để đo hồng cầu lưới | Công dụng: Dung dịch pha loãng mẫu cho máy xét nghiệm huyết học tự động dùng cho kênh RET và PLT-F Bảo quản: 2 - 35 độ C Sau khi mở nắp ổn định trong vòng 60 ngày Thành phần: Tricine buffer 0.17% Quy cách: 1x1L Tương thích với máy XN-550 | Hộp | 21 |  | 21
52 | HC84 | Que thử nước tiểu 11 thông số | Que thử nước tiểu 11 thông số: Urobilinogen, Bilirubin, Ketone (acetoacetic acid), Máu, Protein, Nitrite, Leukocytes, Glucose. Quy cách: 100 test/hộp. HSD: ≥ 6 tháng | Hộp | 480 |  | 480
53 | HC85 | Hóa chất hiệu chuẩn đa hóa chất dùng trong sinh hóa | Hóa chất dùng trong xét nghiệm hiệu chuẩn đa hóa chất cho máy sinh hóa Là chất chuẩn đông khô dựa trên huyết thanh người. Nồng độ và hoạt động của các thành phần chuẩn đã được lựa chọn để đảm bảo hiệu chuẩn tối ưu cho các máy phân tích tự động. Quy cách: 5*3ml /hộp. HSD: ≥ 6 tháng | Hộp | 24 |  | 24
54 | HC86 | Hóa chất kiểm tra (QC) giải thấp đa giá trị | Hóa chất dùng trong xét nghiệm kiểm chuẩn đa hóa chất mức bình thường cho máy sinh hóa Là huyết thanh kiểm soát đông khô dựa trên huyết thanh người. Nồng độ và hoạt động thành phần nhiều nhất nằm trong phạm vi bình thường. Quy cách: 1*5ml /hộp. HSD: ≥ 6 tháng | Hộp | 132 |  | 132
55 | HC87 | Hóa chất kiểm tra (QC) giải cao đa giá trị | Hóa chất dùng trong xét nghiệm kiểm chuẩn đa hóa chất mức bình thường cho máy sinh hóa Là huyết thanh kiểm soát đông khô dựa trên huyết thanh người. Nồng độ và hoạt động thành phần nhiều nhất nằm trong phạm vi cao. Quy cách: 1*5ml /hộp. HSD: ≥ 6 tháng | Hộp | 132 |  | 132
56 | HC88 | Hóa chất xét nghiệm định lượng Creatinine trong máu | Hóa chất dùng trong xét nghiệm định lượng Creatinine trong máu. Phương pháp: Modified Jaffe’s. Độ tuyến tính lên đến: 24 mg/dL. Bước sóng: 491/505 nm Thành phần: Picric Acid 8.73 mmol/L; Surfactant; Sodium hydroxide 300 mmol/L; Sodium Phosphate 25 mmol/L Quy cách: 4*50ml + STD: 1*4ml/hộp | Hộp | 70 |  | 70
57 | HC89 | Hóa chất xét nghiệm định lượng Protein toàn phần trong máu | Hóa chất dùng trong xét nghiệm định lượng Protein toàn phần trong máu. Phương pháp: Direct Biuret. Độ tuyến tính lên đến: 15 g/dL. Bước sóng: 546 nm Thành phần: Potassium iodide 6 mmol/L; Potassium sodium tartarate 21 mmol/L; Copper Sulphate 6 mmol/L; Sodium hydroxide 58 mmol/L Quy cách: 4*50 + STD: 1*4ml /hộp. HSD: ≥ 6 tháng | Hộp | 12 |  | 12
58 | HC90 | Hóa chất xét nghiệm định lượng Amylase trong máu | Hóa chất dùng trong xét nghiệm định lượng Amylase trong máu. Phương pháp: CNPG3. Độ tuyến tính lên đến: 2000 U/L. Bước sóng: 405 nm Thành phần: MES Buffer (pH6.0) 50mmol/L; CNPG3 2.27 mmol/L; Calcium chloride 60 mmol/L; Sodium chloride 70 mmol/L; Activator 900 mmol/L Quy cách: 4*10ml /hộp. HSD: ≥ 6 tháng | Hộp | 40 |  | 40
59 | HC91 | Hóa chất xét nghiệm định lượng CRP trong máu kèm chất hiệu chuẩn | Hóa chất dùng trong xét nghiệm định lượng CRP trong máu. Phương pháp: Đo độ đục miễn dịch tăng cường Latex. Độ tuyến tính lên đến: 200mg/L. Bước sóng: 570/800 nm Thành phần: Glycine buffer; Latex suspension coated with anti-CRP antibodies. (rabbit polyclonal antibody); Calibrator: CRP calibrator concentration as on vial label Quy cách: 2x24ml + 2x8ml + Calibrator: 2ml /hộp. HSD: ≥ 6 tháng | Hộp | 16 |  | 16
60 | HC92 | Hóa chất dùng trong xét nghiệm kiểm chuẩn CRP, Lipase trong máu | Hóa chất dùng trong xét nghiệm kiểm chuẩn CRP, Lipase trong máu Sản phẩm này được chế biến từ huyết thanh người có bổ sung protein. Quy cách: 2*1ml /hộp/ HSD: ≥ 6 tháng | Hộp | 5 |  | 5
61 | HC93 | Hóa chất xét nghiệm định lượng GGT trong máu | Hóa chất dùng trong xét nghiệm định lượng Gamma GT trong máu. Phương pháp: Szasz. Độ tuyến tính lên đến: 232U/L. Bước sóng: 405 nm Thành phần: Tris buffer pH (8.25) 133 mmol/L; Glycylglycine 138 mmol/L; GLUPA-C 23 mmol/L Quy cách: 1*100ml + 1*25ml /hộp. HSD: ≥ 6 tháng | Hộp | 12 |  | 12
62 | HC94 | Hóa chất xét nghiệm định lượng Cholesterol trong máu | Hóa chất dùng trong xét nghiệm định lượng Cholesterol toàn phần trong máu. Phương pháp: CHOD-PAP. Độ tuyến tính lên đến: 600 mg/dL. Bước sóng: 505/630 nm Thành phần: Pipes buffer (pH 6.70) 50 mmol/L; Phenol 24 mmol/L; Sodium Cholate 0.5 mml/L; 4-aminoantipyrine 0.5 mmol/L; Cholesterol Esterase > 180 U/L; Cholesterol Oxidase > 200 U/L; Peroxidase > 1000 U/L Quy cách: 5*100ml + STD: 1*4ml /hộp. HSD: ≥ 6 tháng | Hộp | 16 |  | 16
63 | HC95 | Hóa chất xét nghiệm định lượng Glucose trong máu | Hóa chất dùng trong xét nghiệm định lượng đường trong máu. Phương pháp: GOD-PAP. Độ tuyến tính lên đến: 600 mg/dL. Bước sóng: 505 nm Thành phần: Tris Buffer, (pH 7.40) 92 mmol/L; Phenol 0.3 mmol/L; Glucose Oxidase 15000 U/L; 4- Aminophenazone 2.6 mmol/L Quy cách: 5*100 + STD: 1*4ml /hộp. HSD: ≥ 6 tháng | Hộp | 21 |  | 21
64 | HC96 | Hóa chất xét nghiệm định lượng Urea trong máu | Hóa chất dùng trong xét nghiệm định lượng Urea trong máu. Phương pháp: Urease / GLDH. Độ tuyến tính lên đến 300 mg/dL. Bước sóng: 340 nm. Thành phần: Tris Buffer (pH 7.60) 100 mmol/L; ADP 0.7 mmol/L; a-ketoglutarate 9.0 mmol/L; Urease > 6500 U/L; GLDH > 1100 U/; NADH 0.25 mmol/L; 2-Oxoglutarate 5 mmol/L Quy cách: 2*100 + 2*25ml + STD: 1*4ml /hộp. HSD: ≥ 6 tháng | Hộp | 31 |  | 31
65 | HC97 | Hóa chất xét nghiệm định lượng Bilirubin toàn phần trong máu | Hóa chất dùng trong xét nghiệm định lượng Bilirubin toàn phần trong máu Phương pháp: Modified Diazo. Độ tuyến tính lên đến: 20 mg/dL. Bước sóng: 546/532 nm. Thành phần: Sulfanilic acid 28.9 mmol/L; TAB 9 mmol/L; Preservatives and Stabilizers Quy cách: 5*100ml /hộp. HSD: ≥ 6 tháng | Hộp | 5 |  | 5
66 | HC98 | Hóa chất xét nghiệm định lượng Bilirubin trực tiếp trong máu | Hóa chất dùng trong xét nghiệm định lượng Bilirubin trực tiếp trong máu Phương pháp: Modified TAB. Độ tuyến tính lên đến: 25 mg/dL. Bước sóng: 546/532 nm. Thành phần: Sulfanilic acid 28.9 mmol/L; Hydrochloric acid 165 mmol/L; Preservatives and stabilizers Quy cách: 5*100ml /hộp. HSD: ≥ 6 tháng | Hộp | 5 |  | 5
67 | HC99 | Hóa chất xét nghiệm định lượng ALT/GPT trong máu | Hóa chất dùng trong xét nghiệm GPT trong máu. Phương pháp dựa trên khuyến nghị của IFCC. Độ tuyến tính lên đến: 1000 U/L. Bước sóng: 340 nm. Thành phần: Tris buffer (pH 7.5) 110 mmol/L; L-Alanine 600 mmol/L; LDH > 1500 U/L; α-ketoglutarate 16 mmol/L; NADH 0.24 mmol/L Quy cách: 4*100ml + 4*25ml /hộp. HSD: ≥ 6 tháng | Hộp | 33 |  | 33
68 | HC100 | Hóa chất xét nghiệm định lượng AST/GOT trong máu | Hóa chất dùng trong xét nghiệm GOT trong máu. Phương pháp dựa trên khuyến nghị của IFCC. Độ tuyến tính lên đến: 1000 U/L. Bước sóng: 340 nm Thành phần: Tris Buffer (pH 7.8) 88 mmol/L; L-Aspartate 260 mmol/L; LDH >1500 U/L; MDH > 900 U/L; α -ketoglutarate 12 mmol/L; NADH 0.24 mmol/L Quy cách: 4*100ml + 4*25ml /hộp. HSD: ≥ 6 tháng | Hộp | 33 |  | 33
69 | HC101 | Hóa chất xét nghiệm định lượng Acid Uric trong máu | Hóa chất dùng trong xét nghiệm định lượng Uric Acid trong máu Phương pháp: Uricase - PAP. Độ tuyến tính lên đến: 25 mg/dL. Bước sóng: 546/660 nm Thành phần: Phosphate Buffer (pH 7.5) 100 mmol/L; DHBS 2 mmol/L; 4 – Aminoantipyrine > 0.23 mmol/L; Peroxidase > 660 U/L; Uricase > 60 U/L Quy cách: 5*100 + STD: 1*4ml /hộp. HSD: ≥ 6 tháng | Hộp | 5 |  | 5
70 | HC102 | Hóa chất xét nghiệm định lượng Trigrycerides trong máu | Hóa chất dùng trong xét nghiệm định lượng Triglycerides trong máu Phương pháp: GPO-PAP. Độ tuyến tính lên đến: 1000 mg/dL. Bước sóng: 505/630 nm. Thành phần: Pipes –buffer (pH 7.00) 50 mmol/L; p-Chlorophenol 5.3 mmol/L; Potassium ferrocynate 10 mmol/L; Magnesium Salt 17 mmol/L 4-Aminoantipyrine 0.9 mmol/L; ATP 3.15 mmol/L; Lipoprotein Lipase > 1800 U/L; Glycerol Kinase > 450 U/L; Glycerol – 3- phosphate oxidase > 3500 U/L; Peroxidase > 450 U/L Quy cách: 5*100 + STD: 1*4ml /hộp. HSD: ≥ 6 tháng | Hộp | 26 |  | 26
71 | HC103 | Hóa chất xét nghiệm định lượng Cholesterol HDL trong máu kèm chất hiệu chuẩn | Hóa chất dùng trong xét nghiệm định lượng HDL-Cholesterol trong máu Phương pháp: Enzyme Selective Protection. Độ tuyến tính lên đến: 150 mg/dL. Bước sóng: 600/700 nm. Thành phần: N-Ethyl-N-(3-methylphenyl)-N’succinylethyenediame (EMSE); Cholesterol Oxidase; 4-Aminoantipyrin(4-AA); Calibrator Quy cách: 2*45ml + 1x30ml + STD: 1*3ml /hộp. HSD: ≥ 6 tháng | Hộp | 24 |  | 24
72 | HC104 | Hóa chất xét nghiệm định lượng Cholesterol LDL trong máu kèm chất hiệu chuẩn | Hóa chất dùng trong xét nghiệm định lượng LDL-Cholesterol trong máu Phương pháp: Uricase - PAP. Độ tuyến tính lên đến: 25 mg/dL. Bước sóng: 546/660 nm. Thành phần: 4-Aminoantipyrin 0.5 mmol/l; CHE; CO 1.2 U/mL; Peroxidase; Good’s buffer pH 6.3; N,N-bis(4-sulfobutyl)-m-toluidine; disodium salt (DSBmT) 1.0 mmol/l; Good’s buffer pH 6.3; Calibrator Quy cách: 2*45ml + 1x30ml + Calibrator 1*3ml /hộp. HSD: ≥ 6 tháng | Hộp | 57 |  | 57
73 | HC105 | Hóa chất dùng trong xét nghiệm định lượng HbA1C trong máu | Hóa chất dùng trong xét nghiệm định lượng LDL-Cholesterol trong máu Phương pháp: đo độ đục miễn dịch tăng cường Latex . Độ tuyến tính lên đến: 16%/0.16 proportion of Hb (NGSP). Bước sóng: 600 nm. Thành phần: 4-Aminoantipyrin 0.5 mmol/l; CHE; CO 1.2 U/mL; Peroxidase; Good’s buffer pH 6.3; N,N-bis(4-sulfobutyl)-m-toluidine; disodium salt (DSBmT) 1.0 mmol/l; Good’s buffer pH 6.3; Quy cách: 2*45ml + 1x30ml + Calibrator 1*3ml /hộp. HSD: ≥ 6 tháng | Hộp | 19 |  | 19
74 | HC106 | Hóa chất hiệu chuẩn đa điểm xét nghiệm HbA1C | Hóa chất dùng trong xét nghiệm hiệu chuẩn HbA1C trong máu Dịch tan máu đông khô được chuẩn bị từ hồng cầu người. Chất ổn định để duy trì hemoglobin ở trạng thái khử để hiệu chuẩn chính xác quy trình HbA1c. Quy cách: 4*0,5ml /hộp. HSD: ≥ 6 tháng | Hộp | 5 |  | 5
75 | HC107 | Hóa chất kiểm chuẩn xét nghiệm HbA1C | Hóa chất dùng trong xét nghiệm kiểm chuẩn HbA1C trong máu Sản phẩm này được chế biến từ máu người. Kiểm soát được cung cấp dưới dạng đông khô. Quy cách: 2*0,5ml /hộp. HSD: ≥ 6 tháng | Hộp | 5 |  | 5
76 | HC108 | Hóa chất xét nghiệm định lượng Albumin trong máu | Hóa chất dùng trong xét nghiệm định lượng Albumin trong máu. Phương pháp: Modified OCPC. Độ tuyến tính lên đến 15 mg/dL. Bước sóng: 578 nm Thành phần: Succinate Buffer (pH 4.20) 75 mmol/L; Bromocresol green 0.14 g/L Quy cách: 4*50ml + STD: 1*3ml/hộp. HSD: ≥ 6 tháng | Hộp | 8 |  | 8
77 | HC109 | Hóa chất xét nghiệm định lượng Calcium toàn phần trong máu | Hóa chất dùng trong xét nghiệm Calcium toàn phần trong máu Phương pháp: Szasz. Độ tuyến tính lên đến 232U/L. Bước sóng: 405nm Thành phần: Diethylamine 360 mmol/L; O-Cresolphalein complex 0.15 mmol/L; 8-Hydroxyquinoline 17.2 mmol/L Quy cách: 4*25ml + STD: 1*4ml /hộp. HSD: ≥ 6 tháng | Hộp | 24 |  | 24
78 | HC112 | Nước rửa đậm đặc trong việc rửa hệ thống thiết bị máy sinh hóa | Dung dịch đậm đặc dùng trong việc rửa hệ thống thiết bị máy sinh hóa (làm sạch kim hút mẫu và hóa chất, thanh trộn và cuvette) Thành phần: Potassium Hydroxide (KOH), Nonionic, Surfactans, Polyanionic Surfactans, Bufers and Stabilizers…. Quy cách: 2L /Can. HSD: ≥ 6 tháng | Can | 360 |  | 360
79 | HC113 | Hóa chất xét nghiệm PT trong máu | Hóa chất dùng trong xét nghiệm PT-R dùng cho các trưởng hợp chỉ định xét nghiệm xác định hoạt tính đông máu của các yếu tố tham gia trong con đường đông máu ngoại sinh (II, V, VII, X, fibrinogen...) Thành phần: Thromboplastin, calcium chloride, buffer và sodium Quy cách: 10x4ml /hộp. HSD: ≥ 6 tháng | Hộp | 31 |  | 31
80 | HC114 | Hóa chất xét nghiệm APTT trong đông máu | Hóa chất dùng trong xét nghiệm APTT dùng cho các trưởng hợp chỉ định xét nghiệm xác định thời gian thromboplastin từng phần được hoạt hoá, từ đó xác định biểu hiện hoạt tính đông máu của các yếu tố tham gia trong con đường đông máu nội sinh (VIII, IX, XI, XII, II, X, fibrinogen...) Thành phần: phospholipids, ellagic acid activator, buffer. Tỉ lệ hút trong 1 test phản ứng: 50µl mẫu, 50µl, 50 µl LABiTec Calcium Chloride (0.025M). Quy cách: 10x4ml /hộp. HSD: ≥ 6 tháng | Hộp | 12 |  | 12
81 | HC115 | Hóa chất xét nghiệm APTT trong đông máu (Thành phần CaCl2 ) | Hóa chất dùng trong xét nghiệm APTT-Calcium Chloride là chất xúc tác cho quá trình phân tích APTT dùng cho các trưởng hợp chỉ định xét nghiệm xác định thời gian thromboplastin từng phần được hoạt hoá, từ đó xác định biểu hiện hoạt tính đông máu của các yếu tố tham gia trong con đường đông máu nội sinh (VIII, IX, XI, XII, II, X, fibrinogen...) Thành phần: Calcium Chloride 0.025M và 0.095% sodium azide. Quy cách: 10x4ml /hộp. HSD: ≥ 6 tháng | Hộp | 12 |  | 12
82 | HC116 | Bộ hóa chất xét nghiệm Fibrinogen | Hóa chất dùng trong xét nghiệm Fibrinogen dùng cho các trưởng hợp chỉ định xét nghiệm xác định protein (yếu tố I) được tổng hợp tại gan. Giúp phát hiện một hội chứng viêm. Để thăm dò rối loạm đông máu khi BN có hội chứng chảy máu. Định lượng nồng độ fibrinogen máu được chì định khi các XN đông máu khác bất thường. Để theo dõi trong quá trình điều trị tiêu fibrin. Có thể được sử dụng để theo dõi tình trạng bệnh gan tiến triển. Thành phần: Thrombin 100 NIH U/mL, Imidazole Buffer, kaolin Suspension Quy cách: 5x2ml + 4x25ml +1x11ml /hộp. HSD: ≥ 6 tháng | Hộp | 48 |  | 48
83 | HC117 | Hóa chất kiểm chuẩn xét nghiệm đông máu mức bình thường | Dùng để kiểm tra chất lượng các thông số đông máu mức thấp. Được chiết xuất từ huyết thanh người thành sinh phẩm dạng bột. Có khoảng giá trị đã được xác định. Độ chính xác (Tính trong vòng 5 ngày): PT 2.9 % CV, APTT 2.4 % CV, Fibrinogen 3.8% CV. Quy cách: 10 x1ml /hộp. HSD: ≥ 6 tháng | Hộp | 2 |  | 2
84 | HC118 | Hóa chất kiểm chuẩn xét nghiệm đông máu mức bất thường | Dùng để kiểm tra chất lượng các thông số đông máu mức cao. Được chiết xuất từ huyết thanh người thành sinh phẩm dạng bột. Có khoảng giá trị đã được xác định. Độ chính xác (Tính trong vòng 5 ngày): PT: ±1.8%CV, APTT: ±2.8% CV, Fibrinogen 3.4% CV. Quy cách: 10x1ml /hộp. HSD: ≥ 6 tháng | Hộp | 2 |  | 2
85 | HC120 | Hóa chất rửa máy đông máu | Hoạt chất tẩy rửa, dùng để sử dụng trong quá trình vận hành thiết bị xét nghiệm đông máu. Quy cách: 5x15ml /hộp. HSD: ≥ 6 tháng | Hộp | 48 |  | 48
86 | HC122 | Cuvet cho máy đông máu | Cuvette sử dụng cho máy đông máu. Quy cách: 6x10x32 cái /hộp.HSD: ≥ 6 tháng | Hộp | 6 |  | 6
87 | HC124 | Thuốc thử xét nghiệm Prothrombin Time(PT) | Hóa chất HEMOSTAT THROMBOPLASTIN-SI (PT-SI) dùng để xác định Prothrombin Time (PT) bằng phương pháp thủ công hoặc tự động. PT-SI có thể được sử dụng để xét nghiệm các yếu tố đông máu trong các con đường dông máu ngoại sinh và con đường chung. Thành phần gồm có: - Hoá chất Thromboplastin (dạng đông khô) chứa Chiết xuất não thỏ > 10%, Sodium azide < 0,01% - Đệm CaCl2, Sodium azide < 0,01% Độ ổn định: 12 ngày ở 2-8°C, 1 ngày ở 20-25°C. | Hộp | 5 |  | 5
88 | HC126 | Thuốc thử xét nghiệm APTT | Bộ hóa chất xét nghiệm aPTT sử dụng chất hoạt hóa axit Ellagic, dùng để xác định thời gian Thromboplastin một phần hoạt hóa (aPTT) bằng phương pháp thủ công và tự động. Thành phần gồm có: - Hoá chất 1: Hóa chất aPTT-EL (6x10ml): Cephalin não thỏ < 1.0%, ellagic acid, sodium azide < 0,01%; Độ ổn định 14 ngày ở 2-8°C, 7 ngày ở 20-25°C. | Hộp | 12 |  | 12
89 | HC127 | Thuốc thử xét nghiệm APTT ( Dung dịch CaCl2) | Bộ hóa chất xét nghiệm aPTT sử dụng chất hoạt hóa axit Ellagic, dùng để xác định thời gian Thromboplastin một phần hoạt hóa (aPTT) bằng phương pháp thủ công và tự động. Thành phần gồm có: - Hóa chất 2 (4x30ml): Dung dịch CaCl2 0,02 mol/l, sodium azide < 0,01%, muối và chất ổn định. Độ ổn định 14 ngày ở 2-8°C, 7 ngày ở 20-25°C. | Hộp | 3 |  | 3
90 | HC128 | Thuốc thử xét nghiệm định lượng Fibrinogen | Hóa chất xét nghiệm Fibrinogen dùng xác định Fibrinogen trong huyết tương bằng phương pháp thủ công và tự động. Thành phần gồm có: - Hóa chất Fibrinogen dạng đông khô 5x2ml, thành phần: thrombin người 80 - 100 IU/ml, sodium azide < 0,01%. - Dung dịch đệm Imidazole Buffered Saline 1x100mL, pH 7.4 ± 0.2, thành phần: imidazole 0,05mol/l, đệm và chất ổn định. - Chất chuẩn: Fibrinogen huyết tương tham chiếu (dạng đông khô) 2x1mL, thành phần: huyết tương người, sodium azide < 0,01%. Khi được bảo quản ở 2-8 °C, lọ chưa mở sẽ ổn định cho đến hết hạn sử dụng. Sau hoàn nguyên hóa chất ổn định 7 ngày ở 2-8°C. | Hộp | 43 |  | 43
91 | HC130 | Vật liệu kiểm soát các xét nghiệm đông máu mức bình thường | Hóa chất kiểm chuẩn, dùng để theo dõi hiệu suất các xét nghiệm đông máu thường quy mức bình thường. Hộp 6x1ml gồm có: Huyết tương người dạng đông khô, sodium azide < 0.01% . | Hộp | 1 |  | 1
92 | HC131 | Vật liệu kiểm soát các xét nghiệm đông máu mức bất thường | Hóa chất kiểm chuẩn, dùng để theo dõi hiệu suất các xét nghiệm đông máu thường quy mức bất thường. Hộp 6x1ml gồm có: Huyết tương người dạng đông khô, sodium azide < 0.01% . | Hộp | 1 |  | 1
93 | HC134 | Cuvette dùng cho máy xét nghiệm đông máu | Cuvet dùng cho máy xét nghiệm đông máu tự động HumaClot Pro | Hộp | 10 |  | 10
94 | HC135 | Dung dịch rửa dùng cho máy xét nghiệm đông máu | Dung dịch Wash Solution dùng để làm sạch kim hút nhằm ngăn ngừa nhiễm chéo trên máy HumaClot Pro. Quy cách: 5 x 15 ml. Thành phần của Wash Solution: - Buffered Salt Solution - Imidazole 0.1mol/l - HCl 0.1mol/l - Detergent 0.02% | Hộp | 48 |  | 48
95 | HC137 | Thanh khuấy hóa chất | Thanh khuấy hóa chất | Hộp | 1 |  | 1
96 | HC140 | Thuốc thử xét nghiệm định lượng Na, K, Cl | *Pack EasyLyte Na / K / Cl Solutions Pack sử dụng để xác định định lượng Natri (Na +), Kali (K +) và Clorua (Cl−) trong huyết thanh, huyết tương, máu toàn phần và nước tiểu người bằng Máy xét nghiệm điện giải EasyLyte plus. *Thành phần: Standard A Solution, 800mL: 140.0 mmol/L Na+; 4.0 mmol/L K+; 125.0 mmol/L Cl−; Buffer; Chất bảo quản; Wetting Agent Standard B Solution, 180mL: 35.0 mmol/L Na+; 16.0 mmol/L K+; 41.0 mmol/L Cl−; Buffer; Chất bảo quản; Wetting Agent Wash Solution, 80mL 0.1 mol/L Ammonium bifluoride Waste Container | Hộp | 24 |  | 24
97 | HC142 | Dung dịch rửa dùng cho máy xét nghiệm khí máu và điện giải | Dung dịch làm sạch hàng ngày để loại bỏ các cặn protein trên các máy xét nghiệm điện giải, khí máu hãng Medica/Mỹ (Có Ammonium Biflouride) Thành phần 1 hộp gồm: - Daily Cleaner Diluent- Pha loãng rửa hàng ngày: 1 lọ 90 ml HCl (0.2 N), NH5F2 (0.05N) và muối. - Daily Cleaner Powder - Chất rửa hàng ngày dạng bột: 6 lọ, pepsin 0.5g | Hộp | 3 |  | 3
98 | HC144 | Vật liệu kiểm soát xét nghiệm định lượng các thông số điện giải | *Dung dịch kiểm chuẩn cho các xét nghiệm phân tích điện giải (bao gồm test Na+, K+, Cl-, Li+, Ca++, pH) với 3 mức: bình thường, cao và thấp. *Gồm dung dịch muối, chất đệm, albumin bò, chất bảo quản. | Hộp | 1 |  | 1
99 | HC145 | Điện cực xét nghiệm định lượng Na | Điện cực Na dùng cho máy xét nghiệm điện giải hãng Medica/Mỹ | Cái | 1 |  | 1
100 | HC146 | Điện cực xét nghiệm định lượng K | Điện cực K dùng cho máy xét nghiệm điện giải hãng Medica/Mỹ | Cái | 1 |  | 1
101 | HC147 | Điện cực xét nghiệm định lượng Cl | Điện cực Cl dùng cho máy xét nghiệm điện giải hãng Medica/Mỹ | Cái | 1 |  | 1
102 | HC149 | Đường ống bơm và ống mẫu máy điện giải | Hộp gồm: 1 đường ống bơm và 1 đường ống mẫu. Dùng cho máy điện giải EasyLyte Na/K, Na/K/Cl và Na/K/Li | Hộp | 1 |  | 1
103 | HC152 | Màng điện cực máy xét nghiệm điện giải | Màng điện cực dùng cho máy xét nghiệm điện giải hãng Medica/Mỹ | Cái | 1 |  | 1
104 | HC153 | Linh kiện phát hiện mẫu máy xét nghiệm điện giải | Bộ phát hiện mẫu dùng cho máy xét nghiệm điện giải hãng Medica/Mỹ | Cái | 1 |  | 1
105 | HC155 | Kim hút mẫu máy xét nghiệm điện giải | Kim hút mẫu dùng cho máy xét nghiệm điện giải | Cái | 1 |  | 1
106 | HC156 | Van máy xét nghiệm điện giải | Van dùng cho máy xét nghiệm điện giải | Cái | 1 |  | 1
107 | HC158 | Thuốc thử xét nghiệm định lượng pH, PCO2, PO2 | Hoá chất xét nghiệm khí máu bao gồm: - 550mL Calibrant A Solution- Dung dịch Calibrant A 550 ml. Thành phần: 7.3–7.50 pH, 6-8% CO2, 21-25% 02, Buffer, Chất bảo quản, và wetting agen - 300mL Calibrant B Solution - Dung dịch Calibrant B 300 ml. Thành phần: 6.8–7.00 pH, 11-14% CO2, 0% 02,Buffer, Chất bảo quản, và wetting agent - 700mL Rinse Solution - Dung dịch hệ thống 700 ml. Thành phần: Buffer, Chất bảo quản, và wetting agent - Waste container - Bình đựng chất thải | Hộp | 5 |  | 5
108 | HC159 | Vật liệu kiểm soát mức 1 xét nghiệm định lượng các thông số khí máu và điện giải | Hoá chất kiểm chuẩn chất lượng mức 1 EasyQC Level 1 dùng cho máy phân tích khí máu Easyblood Gas và EasyStat của hãng Medica/Mỹ. Thành phần: EasyQC Level 1 chứa đệm bicarbonate, dung dịch electrolyte cân bằng O2, CO2, không chứa chất bảo quản và không chứa các thành phần có nguồn gốc từ người. Quy cách: 30 ống (ampules) x 1.7mL/hộp. | Hộp | 1 |  | 1
109 | HC160 | Vật liệu kiểm soát mức 2 xét nghiệm định lượng các thông số khí máu và điện giải | Hoá chất kiểm chuẩn chất lượng mức 2 EasyQC Level 2 dùng cho máy phân tích khí máu Easyblood Gas và EasyStat của hãng Medica/Mỹ. Thành phần: EasyQC Level 2 chứa đệm bicarbonate, dung dịch electrolyte cân bằng O2, CO2, không chứa chất bảo quản và không chứa các thành phần có nguồn gốc từ người. Quy cách: 30 ống (ampules) x 1.7mL/hộp. | Hộp | 1 |  | 1
110 | HC161 | Vật liệu kiểm soát mức 3 xét nghiệm định lượng các thông số khí máu và điện giải | Hoá chất kiểm chuẩn chất lượng mức 3 EasyQC Level 3 dùng cho máy phân tích khí máu Easyblood Gas và EasyStat của hãng Medica/Mỹ. Thành phần: EasyQC Level 3 chứa đệm bicarbonate, dung dịch electrolyte cân bằng O2, CO2, không chứa chất bảo quản và không chứa các thành phần có nguồn gốc từ người. Quy cách: 30 ống (ampules) x 1.7mL/hộp. | Hộp | 1 |  | 1
111 | HC162 | Điện cực xét nghiệm định lượng pH | Điện cực pH dùng cho máy khí máu Easyblood Gas và EasyStat hãng Medica/Mỹ | Cái | 1 |  | 1
112 | HC163 | Điện cực xét nghiệm định lượng PCO2 | Điện cực pCO2 dùng cho máy khí máu Easyblood Gas và EasyStat hãng Medica/Mỹ | Cái | 1 |  | 1
113 | HC164 | Điện cực xét nghiệm định lượng PO2 | Điện cực pO2 dùng cho máy khí máu Easyblood Gas và EasyStat hãng Medica/Mỹ | Cái | 1 |  | 1
114 | HC165 | Điện cực tham chiếu xét nghiệm định lượng các thông số khí máu và điện giải | Điện cực tham chiếu dùng cho máy khí máu Easyblood Gas, EasyStat và máy điện giải EasyElectrolyte hãng Medica/Mỹ | Cái | 1 |  | 1
115 | HC166 | Đường ống máy khí máu | Bộ đường ống dùng cho máy khí máu Easyblood Gas hãng Medica/Mỹ | Cái | 1 |  | 1
116 | HC167 | Dụng cụ lấy mẫu máy khí máu | Dụng cụ lấy mẫu dùng cho máy khí máu Easyblood Gas hãng Medica/Mỹ | Cái | 1 |  | 1
117 | HC168 | Ống mao dẫn lấy mẫu | Ống mao dẫn lấy mẫu: 200 ống capillary 75ul (2 lọ); 500 đầu nắp (túi), 250 thanh khuấy, 2 hạt từ | Hộp | 1 |  | 1
118 | HC171 | Thuốc thử xét nghiệm định lượng FT4 | *Hóa chất xét nghiệm định lượng free thyroxine (FT4) trong huyết tương hoặc huyết thanh người. *Nguyên lý đo: xét nghiệm miễn dịch liên kết cạnh tranh *Dải báo cáo: 0.3-6.0 ng/dL *Thành phần: - Ra: vi hạt thuận từ được phủ với streptavidin trong đệm TRIS cùng chất bảo quản. - Rb: Liên hợp kháng thể đơn dòng (chuột) kháng T4 - alkaline phosphatase trong đệm MES cùng chất bảo quản. - Rc: T4 gắn biotin trong đệm PBS với chất bảo quản. | Hộp | 20 |  | 20
119 | HC172 | Thuốc thử xét nghiệm định lượng T3 | *Hóa chất xét nghiệm định lượng total triiodothyronine (T3) trong huyết thanh người. *Nguyên lý đo: xét nghiệm miễn dịch liên kết cạnh tranh *Dải báo cáo: 0.2 ng/mL-8.0 ng/mL *Thành phần: - Ra: Vi hạt thuận từ được phủ với streptavidin trong đệm HEPES với chất bảo quản - Rb: Liên hợp kháng thể đơn dòng (chuột) kháng T3 - alkaline phosphatase trong đệm MES với chất bảo quản - Rc: T3 gắn biotin trong đệm PBS với chất bảo quản - Rd: 8-Anilino-1-Napthalenesulfonic Acid (ANS) trong đệm MES với chất bảo quản | Hộp | 20 |  | 20
120 | HC174 | Thuốc thử xét nghiệm định lượng TSH | *Hóa chất xét nghiệm định lượng thyroid-stimulating hormone (TSH) trong huyết thanh người. *Nguyên lý đo: xét nghiệm sandwich 2 điểm *Dải báo cáo: 0.005-100 μIU /mL *Thành phần: - Ra: Các vi hạt thuận từ được phủ với kháng thể đơn dòng (chuột) kháng TSH trong đệm MES với chất bảo quản. - Rb: Liên hợp kháng thể kháng TSH - alkaline phosphatase trong đệm MES với chất bảo quản | Hộp | 20 |  | 20
121 | HC175 | Thuốc thử xét nghiệm định lượng CA125 | *Hóa chất xét nghiệm định lượng kháng nguyên ung thư 125 (CA125) trong huyết thanh hoặc huyết tương người. *Nguyên lý đo: xét nghiệm sandwich 2 điểm *Dải báo cáo: 1-5000 U / mL *Thành phần: - Ra: Các vi hạt thuận từ phủ kháng thể đơn dòng (chuột) kháng CA125 trong đệm TRIS với chất bảo quản. - Rb: Liên hợp kháng thể đơn dòng (chuột) kháng CA125 - alkaline phosphatase trong bộ đệm PBS với chất bảo quản. | Hộp | 2 |  | 2
122 | HC176 | Thuốc thử xét nghiệm định lượng CA19-9 | *Hóa chất xét nghiệm định lượng kháng nguyên carbohydrate 19-9 (CA19-9) trong huyết tương hoặc huyết thanh người. *Nguyên lý đo: xét nghiệm sandwich 2 điểm *Dải báo cáo: 1.0-2000 U/mL *Thành phần: - Ra: Các vi hạt thuận từ phủ kháng thể đơn dòng (chuột) kháng CA 19-9 trong đệm TRIS với chất bảo quản. - Rb: Liên hợp kháng thể đơn dòng (chuột) kháng CA 19-9-alkaline phosphatase trong đệm MES với chất bảo quản. - Rc: Đệm TRIS với chất bảo quản. | Hộp | 1 |  | 1
123 | HC177 | Thuốc thử xét nghiệm định lượng PSA toàn phần | *Hóa chất xét nghiệm định lượng kháng nguyên đặc hiệu tuyến tiền liệt toàn phần (PSA toàn phần, t-PSA) trong huyết thanh hoặc huyết tương người. *Nguyên lý đo: xét nghiệm sandwich 2 điểm *Dải báo cáo: 0.008-100 ng/mL *Thành phần: - Ra: Các vi hạt thuận từ được phủ với kháng thể đơn dòng (chuột) kháng PSA trong đệm TRIS với chất bảo quản. - Rb: Liên hợp kháng thể đơn dòng kháng PSA (chuột)- alkaline phosphatase trong đệm PBS với chất bảo quản | Hộp | 2 |  | 2
124 | HC179 | Thuốc thử xét nghiệm định lượng CEA | *Hóa chất xét nghiệm định lượng kháng nguyên carcinoembryonic (CEA) trong huyết thanh hoặc huyết tương người. *Nguyên lý đo: Xét nghiệm sandwich 2 điểm *Dải báo cáo: 0.2-1000 ng/mL *Thành phần: - Ra: Các vi hạt thuận từ phủ kháng thể đơn dòng (chuột) kháng CEA trong đệm TRIS với chất bảo quản. - Rb: Liên hợp kháng thể đơn dòng chống CEA (chuột) - alkaline phosphatase trong đệm MES với chất bảo quản. | Hộp | 1 |  | 1
125 | HC180 | Thuốc thử xét nghiệm định lượng AFP | *Hóa chất xét nghiệm định lượng alpha-fetoprotein (AFP) trong huyết thanh hoặc huyết tương người. *Nguyên lý đo: Xét nghiệm sandwich 2 điểm *Dải báo cáo: 0.5-1210 ng/mL *Thành phần: - Ra: Các vi hạt thuận từ phủ kháng thể đơn dòng (chuột) kháng AFP trong đệm TRIS với chất bảo quản. - Rb: Liên hợp kháng thể đơn dòng (chuột) kháng AFP – alkaline phosphatase trong đệm PBS với chất bảo quản. - Rc: Đệm TRIS có chất bảo quản. | Hộp | 2 |  | 2
126 | HC181 | Thuốc thử xét nghiệm định lượng Ferritin trên máy miễn dịch | *Hóa chất xét nghiệm định lượng Ferritin (FERR) trong huyết thanh hoặc huyết tương người. *Nguyên lý đo: Xét nghiệm sandwich 2 điểm *Dải báo cáo: 0.5-1500 ng/mL *Thành phần: - Ra: Các vi hạt thuận từ được phủ với kháng thể đơn dòng (chuột) kháng Ferritin trong đệm TRIS với chất bảo quản. - Rb: Liên hợp kháng thể đơn dòng kháng Ferritin (chuột)- alkaline phosphatase trong đệm TRIS với chất bảo quản - Rc: Đệm TRIS với chất bảo quản | Hộp | 12 |  | 12
127 | HC182 | Thuốc thử xét nghiệm định lượng CA15-3 | *Hóa chất xét nghiệm định lượng kháng nguyên ung thư 15-3 (CA15-3) trong huyết thanh hoặc huyết tương người. *Nguyên lý đo: Xét nghiệm sandwich 2 điểm *Dải báo cáo: 1.0-500 U/mL *Thành phần: - Ra: vCác vi hạt thuận từ phủ kháng thể đơn dòng (chuột) kháng CA15-3 trong đệm TRIS với chất bảo quản. - Rb: Liên hợp kháng thể đơn dòng (chuột) kháng CA15-3 -alkaline phosphatase trong đệm MES với chất bảo quản. - Rc: Đệm TRIS với chất bảo quản. | Hộp | 2 |  | 2
128 | HC183 | Thuốc thử xét nghiệm định lượng CA72-4 | *Hóa chất xét nghiệm định lượng kháng nguyên ung thư 72-4 (CA72-4) trong huyết thanh hoặc huyết tương người. *Nguyên lý đo: xét nghiệm miễn dịch 2 điểm * Dải báo cáo: 0.2-300 U/mL *Thành phần: - Ra: Các vi hạt thuận từ được phủ kháng thể đơn dòng kháng CA72-4 (CC49) trong đệm TRIS có chất bảo quản. - Rb: Liên hợp kháng thể đơn dòng kháng CA72-4 (B72.3) - alkaline phosphatase trong đệm MES với chất bảo quản. | Hộp | 2 |  | 2
129 | HC184 | Thuốc thử xét nghiệm định lượng β-HCG | *Hóa chất xét nghiệm định lượng tổng số β human chorionic gonadotropin (Total β HCG) trong huyết thanh người. *Nguyên lý đo: xét nghiệm sandwich 2 điểm *Dải báo cáo: 0.5-5000 mIU/mL *Thành phần: - Ra: Các vi hạt thuận từ phủ kháng thể đơn dòng (chuột) kháng β HCG trong đệm TRIS với chất bảo quản. - Rb: Liên hợp kháng thể đơn dòng (chuột) kháng βHCG – alkaline phosphatase trong bộ đệm PBS với chất bảo quản. - Rc: Đệm TRIS có chất bảo quản. | Hộp | 6 |  | 6
130 | HC185 | Thuốc thử xét nghiệm định lượng Insulin | *Hóa chất xét nghiệm định lượng Insulin trong huyết thanh hoặc huyết tương người. *Nguyên lý đo: Xét nghiệm miễn dịch 2 điểm *Dải báo cáo: 0.2-1000μIU/mL *Thành phần: - Ra: Các vi hạt thuận từ được phủ với kháng thể đơn dòng (chuột) kháng insulin trong đệm TRIS với chất bảo quản. - Rb: Liên hợp kháng thể đơn dòng kháng insulin (chuột)- alkaline phosphatase trong đệm MES với chất bảo quản | Hộp | 1 |  | 1
131 | HC186 | Thuốc thử xét nghiệm định lượng Creatine Kinase MB | *Hóa chất xét nghiệm định lượng Creatine Kinase MB (CK-MB) trong huyết thanh hoặc huyết tương người. *Nguyên lý đo: Xét nghiệm miễn dịch 2 điểm *Dải báo cáo: 0.1-300 ng/mL *Thành phần: - Ra: Các vi hạt thuận từ được phủ kháng thể đơn dòng (chuột) kháng CK-MB trong đệm TRIS với chất bảo quản. - Rb: Liên hợp kháng thể đơn dòng kháng CK-MB (chuột) - alkaline phosphatase trong đệm MES với chất bảo quản. | Hộp | 12 |  | 12
132 | HC187 | Thuốc thử xét nghiệm định lượng Procalcitonin | *Hóa chất xét nghiệm định lượng procalcitonin (PCT) trong huyết thanh hoặc huyết tương người. *Nguyên lý đo: Xét nghiệm miễn dịch 2 điểm *Dải báo cáo: 0.02-100 ng/mL *Thành phần: - Ra: Các vi hạt thuận từ được phủ bằng kháng thể đơn dòng chuột kháng PCT trong đệm TRIS có chất bảo quản - Rb: Liên hợp kháng thể đơn dòng chuột kháng PCT - alkaline phosphatase trong đệm MES với chất bảo quản. | Hộp | 4 |  | 4
133 | HC189 | Chất hiệu chuẩn xét nghiệm định lượng FT4 | *Hóa chất hiệu chuẩn cho xét nghiệm định lượng free thyroxine (FT4) *Quy cách : C0:1×2.0 mL/lọ; C1:1×2.0 mL/lọ ; C2:1×2.0 mL/lọ * Thành phần: FT4 tổng hợp ở 3 mức nồng độ | Hộp | 5 |  | 5
134 | HC190 | Chất hiệu chuẩn xét nghiệm định lượng T3 | *Hóa chất hiệu chuẩn cho xét nghiệm định lượng total triiodothyronine (T3) *Quy cách : C0:1×2.0 mL/lọ; C1:1×2.0 mL/lọ ; C2:1×2.0 mL/lọ * Thành phần: T3 tổng hợp ở 3 mức nồng độ | Hộp | 2 |  | 2
135 | HC192 | Chất hiệu chuẩn xét nghiệm định lượng TSH | *Hóa chất hiệu chuẩn cho xét nghiệm định lượng thyroid-stimulating hormone (TSH) *Quy cách : C0:1×2.0 mL/lọ; C1:1×2.0 mL/lọ ; C2:1×2.0 mL/lọ *Thành phần: C0: đệm albumin huyết thanh bò (BSA), C1,C2: TSH ở 2 mức nồng độ. | Hộp | 5 |  | 5
136 | HC193 | Chất hiệu chuẩn xét nghiệm định lượng CA125 | *Hóa chất hiệu chuẩn cho xét nghiệm định lượng Cancer Antigen 125 (CA125) *Quy cách : C0:1×2.0 mL/lọ; C1:1×2.0 mL/lọ ; C2:1×2.0 mL/lọ *Thành phần: C0: đệm albumin huyết thanh bò (BSA), C1,C2: CA125 ở 2 mức nồng độ. | Hộp | 2 |  | 2
137 | HC194 | Chất hiệu chuẩn xét nghiệm định lượng CA19-9 | *Hóa chất hiệu chuẩn cho xét nghiệm định lượng Carbohydrate Antigen 19-9 (CA19-9) *Quy cách : C0:1×2.0 mL/lọ; C1:1×2.0 mL/lọ ; C2:1×2.0 mL/lọ *Thành phần: C0: đệm albumin huyết thanh bò (BSA), C1,C2: CA19-9 ở 2 mức nồng độ . | Hộp | 1 |  | 1
138 | HC195 | Chất hiệu chuẩn xét nghiệm định lượng PSA toàn phần | *Hóa chất hiệu chuẩn cho xét nghiệm định lượng total prostate specific antigen (t-PSA) *Quy cách : C0:1×2.0 mL/lọ; C1:1×2.0 mL/lọ ; C2:1×2.0 mL/lọ * Thành phần: PSA trong đệm Albumin huyết thanh bò (BSA) ở 3 mức nồng độ. | Hộp | 2 |  | 2
139 | HC197 | Chất hiệu chuẩn xét nghiệm định lượng CEA | *Hóa chất hiệu chuẩn cho xét nghiệm định lượng carcinoembryonic antigen (CEA) *Quy cách : C0:1×2.0 mL/lọ; C1:1×2.0 mL/lọ ; C2:1×2.0 mL/lọ *Thành phần: C0: đệm albumin huyết thanh bò (BSA), C1,C2: CEA ở 2 mức nồng độ. | Hộp | 2 |  | 2
140 | HC198 | Chất hiệu chuẩn xét nghiệm định lượng AFP | *Hóa chất hiệu chuẩn cho xét nghiệm định lượng Alpha-fetoprotein (AFP) *Quy cách : C0:1×2.0 mL/lọ; C1:1×2.0 mL/lọ ; C2:1×2.0 mL/lọ *Thành phần: C0: đệm albumin huyết thanh bò (BSA), C1,C2: AFP ở 2 mức nồng độ. | Hộp | 2 |  | 2
141 | HC199 | Chất hiệu chuẩn xét nghiệm định lượng Ferritin trên máy miễn dịch | *Hóa chất hiệu chuẩn cho xét nghiệm định lượng Ferritin *Quy cách : C0:1×2.0 mL/lọ; C1:1×2.0 mL/lọ ; C2:1×2.0 mL/lọ *Thành phần: C0: đệm albumin huyết thanh bò (BSA), C1,C2: Ferritin ở 2 mức nồng độ. | Hộp | 2 |  | 2
142 | HC200 | Chất hiệu chuẩn xét nghiệm định lượng CA15-3 | *Hóa chất hiệu chuẩn cho xét nghiệm định lượng Cancer Antigen 15-3 (CA15-3) *Quy cách : C0:1×2.0 mL/lọ; C1:1×2.0 mL/lọ ; C2:1×2.0 mL/lọ *Thành phần: C0: đệm albumin huyết thanh bò (BSA), C1,C2: CA15-3 ở 2 mức nồng độ . | Hộp | 2 |  | 2
143 | HC201 | Chất hiệu chuẩn xét nghiệm định lượng CA72-4 | *Hóa chất hiệu chuẩn cho xét nghiệm định lượng Cancer Antigen 72-4 (CA72-4) *Quy cách C0:1×2.0 mL/lọ; C1:1×2.0 mL/lọ ; C2:1×2.0 mL/lọ * Thành phần: CA 72-4 trong đệm Albumin huyết thanh người (HSA) ở 3 mức nồng độ. | Hộp | 2 |  | 2
144 | HC202 | Chất hiệu chuẩn xét nghiệm định lượng β-HCG | *Hóa chất hiệu chuẩn cho xét nghiệm định lượng Total β human chorionic gonadotropin (HCG) *Quy cách: C0:1×2.0 mL/lọ; C1:1×2.0 mL/lọ ; C2:1×2.0 mL/lọ * Thành phần: HCG trong đệm Albumin huyết thanh bò (BSA) ở 3 mức nồng độ | Hộp | 2 |  | 2
145 | HC203 | Chất hiệu chuẩn xét nghiệm định lượng Insulin | *Hóa chất hiệu chuẩn cho xét nghiệm định lượng Insulin *Quy cách : C0:1×2.0 mL/lọ; C1:1×2.0 mL/lọ ; C2:1×2.0 mL/lọ * Thành phần: Insulin trong đệm Albumin huyết thanh bò (BSA) ở 3 mức nồng độ | Hộp | 1 |  | 1
146 | HC204 | Chất hiệu chuẩn xét nghiệm định lượng Troponin I | *Hóa chất hiệu chuẩn cho xét nghiệm định lượng Troponin I *Quy cách : C0:1×2.0 mL/lọ; C1:1×2.0 mL/lọ ; C2:1×2.0 mL/lọ * Thành phần: Troponin I ở 3 mức nồng độ | Hộp | 1 |  | 1
147 | HC205 | Chất hiệu chuẩn xét nghiệm định lượng Calcitonin | *Hóa chất hiệu chuẩn cho xét nghiệm định lượng Calcitonin *Quy cách : C0:1×2.0 mL/lọ; C1:1×2.0 mL/lọ ; C2:1×2.0 mL/lọ * Thành phần: Calcitonin trong đệm Albumin huyết thanh bò (BSA) ở 3 mức nồng độ | Hộp | 2 |  | 2
148 | HC206 | Chất hiệu chuẩn xét nghiệm định lượng Procalcitonin | *Hóa chất hiệu chuẩn cho xét nghiệm định lượng Procalcitonin (PCT) *Quy cách: C0:1×1.2 mL/lọ; C1:1×1.0 mL/lọ ; C2:1×1.0 mL/lọ * Thành phần: PCT trong đệm Albumin huyết thanh bò (BSA) ở 3 mức nồng độ | Hộp | 2 |  | 2
149 | HC207 | Vật liệu kiểm soát mức thấp xét nghiệm định lượng Procalcitonin | *Hóa chất kiểm chuẩn mức thấp cho các xét nghiệm định lượng procalcitonin (PCT) *Quy cách : 3×2 mL/hộp *Thành phần: procalcitonin | Hộp | 1 |  | 1
150 | HC208 | Vật liệu kiểm soát mức cao xét nghiệm định lượng Procalcitonin | *Hóa chất kiểm chuẩn mức cao cho các xét nghiệm định lượng procalcitonin (PCT) *Quy cách : 3×2 mL/hộp *Thành phần: procalcitonin | Hộp | 1 |  | 1
151 | HC209 | Cuvet dùng cho máy xét nghiệm miễn dịch | *Cuvette phản ứng dùng cho máy CL-2000i | Hộp | 5 |  | 5
152 | HC211 | Dung dịch rửa dùng cho máy xét nghiệm miễn dịch | *Wash Buffer là dung dịch dùng cho máy xét nghiệm miễn dịch các dòng CL của Mindray. *Thành phần: Đệm Tris, chất hoạt động bề mặt, chất bảo quản | Thùng | 10 |  | 10
153 | HC214 | Dung dịch pha loãng dùng cho máy xét nghiệm miễn dịch | *Hóa chất được sử dụng để pha loãng các mẫu có nồng độ chất phân tích đã vượt quá phạm vi đo của hóa chất xét nghiệm miễn dịch hóa phát quang *Thành phần: Dung dịch muối được đệm TRIS với albumin huyết thanh bò, huyết thanh dê, chất hoạt động bề mặt, sodium azide và ProClin 300 | Hộp | 2 |  | 2
154 | HC215 | Giá đựng mẫu dùng cho máy miễn dịch | *Giá đựng mẫu để nạp vào máy. *Quy cách: 1 bộ | Cái | 3 |  | 3
155 | HC217 | Hóa chất xét nghiệm PT trong máu mức thấp | Hóa chất xét nghiệm PT trong máu mức thấp | Hộp | 28 |  | 28
156 | HC218 | Acid Clohydric | Công thức hoá học: HCl. Quy cách: chai 500ml | Chai | 3 |  | 3
157 | HC219 | Axit Acetic 3% | Dung dịch axit acetic 3%. | Chai | 24 |  | 24
158 | HC220 | Đỏ Fushin | Thành phần của thuốc nhuộm Ziehl Neelsen. Chai/500ml | Chai | 3 |  | 3
159 | HC221 | KOH | Dung dịch KOH 10% | Chai | 3 |  | 3
160 | HC222 | Lugol 3% | Dung dịch Lugol 3% (chai 500ml) | Chai | 24 |  | 24
161 | HC223 | Phenol hạt | Phenol hạt | Kg | 2 |  | 2
162 | HC224 | Xanh Methylen | Xanh methylen (500ml/chai) | Chai | 2 |  | 2
163 | HC225 | Xét nghiệm miễn dịch in vitro dùng để bán định lượng tự kháng thể IgG người kháng peptide citrulline hóa dạng vòng trong huyết thanh người ( Anti CCP) | Xét nghiệm miễn dịch in vitro dùng để bán định lượng tự kháng thể IgG người kháng peptide citrulline hóa dạng vòng trong huyết thanh người. Kết quả xét nghiệm được dùng trong hỗ trợ chẩn đoán viêm khớp dạng thấp kết hợp với các kết quả lâm sàng và phòng thí nghiệm khác. Xét nghiệm miễn dịch điện hóa phát quang “ECLIA” được dùng cho các máy xét nghiệm miễn dịch Elecsys và cobas e. | Hộp | 1 |  | 1
164 | HC226 | kiểm tra độ đúng và độ chính xác của xét nghiệm miễn dịch Anti‑CCP | Huyết thanh chứng đông khô lấy từ huyết thanh người với hai khoảng nồng độ. Mẫu chứng được dùng để kiểm tra độ đúng và độ chính xác của xét nghiệm miễn dịch Elecsys Anti‑CCP. | Hộp | 1 |  | 1
165 | HC227 | Protein niệu 24h | Protein niệu 24h | Hộp | 1 |  | 1
166 | HC228 | Kháng thể : Antism, DsDNA, ANA | Kháng thể : Antism, DsDNA, ANA | Hộp | 1 |  | 1
167 | HC232 | Bộ hóa chất kiểm chuẩn máy xét nghiệm huyết học tự động 3 thành phần mức thấp, mức cao, mức trung bình | Công dụng: vật liệu kiểm soát huyết học chủ yếu dùng trong kiểm soát chất lượng nội bộ phòng xét nghiệm trên các thành phần máu Thành phần: chứa tế bào từ người gồm tế bào hồng cầu ở người được làm ổn định , Bạch cầu cố định từ động vật có vú, thành phần tiểu cầu trong chất bảo quản. Quy cách: Bộ 3x1.5ml Bảo quản: từ 2 - 8 độ C Sau khi mở nắp ổn định trong vòng 7 ngày Tương thích với máy XP-100 | Bộ | 14 |  | 14
168 | HC233 | Bộ hóa chất kiểm soát huyết học mức 1,2,3 | Vật liệu kiểm soát huyết học mức 1, mức 2, mức 3 cho công thức máu toàn phần (CBC), phân loại các thành phần bạch cầu, hồng cầu lưới (RET), hemoglobin trong hồng cầu lưới (RET-He), hồng cầu nhân (NRBC) và tiểu cầu huỳnh quang (PLT-F) trên dòng máy xét nghiệm huyết học tự động XN của Sysmex. Kiểm soát bao gồm ≥ 44 thông số báo cáo: WBC, NRBC#, NRBC%, RBC, HGB, HCT, MCV, MCH, MCHC, RDW-SD, RDW-CV, PLT, PDW, MPV, P-LCR, PCT, NEUT#, LYMPH#, MONO#, EOSIN#, BASO#, NEUT%, LYMPH%, MONO%, EOSIN%, BASO%, IG#, IG%, MicroR, MacroR, RET#, RET%, IRF, LFR, MFR, HFR, RET-He, RBC-He, HYPO-He, HYPER-He, PLT-O, PLT-F, IPF#, IPF%. Thành phần bao gồm: tế bào hồng cầu đã được ổn định, tế bào bạch cầu ở người, hồng cầu nhân và tiểu cầu ở người được giữ ổn định trong môi trường có chất bảo quản. Bảo quản: Bảo quản đóng ở 2-8 độ C. Độ ổn định: 7 ngày sau mở nắp hoặc nắp đã qua đâm xuyên ở nhiệt độ 2-8 độ C. Quy cách: Bộ 3x3ml. Đạt tiêu chuẩn FDA. | Bộ | 2 |  | 2
169 | HC234 | Đèn chiếu vàng da | Cấu hình: - Đèn chiếu vàng da: 01 cái Thông số kỹ thuật: - Đèn chiếu vàng da 2 mặt. - Thông số kỹ thuật: Loại LED, Philips LUXEON xanh công suất cao. - Dải bước sóng 445-470mm.0 - Kích thước đèn dưới 64.7cm x38cm x10 cm. - Kích thước nôi 62cm x32 x10cm. Kích thước vận chuyển 57cm x 43 cm x70 cm. Tổng trong lượng 13 kg. - Bảo hành tiêu chuẩn 1 năm theo chính sách. - Tiêu chuẩn ISO 13485:2016 | cái | 2 |  | 2
170 | HC235 | Máy thở CPAP trẻ em | Máy thở CPAP trẻ em | cái | 1 |  | 1
171 | HC236 | Monitor | Màn hình hiển thị loại cảm ứng, kích thước 12.1 inch. Độ phân giải: 800*600 Điều khiển bằng núm xoay và vận hành bằng phím hoặc menu trên màn hình Tiêu chuẩn chất lượng: ISO 13485, CE Cấu hình cơ bản - Máy chính tích hợp màn hình cảm ứng và pin trong máy: 1 máy kèm các phụ kiện Cơ bản sau: - Bộ phụ kiện đo ECG: 01 bộ - Bộ phụ kiện đo SpO2: 01 bộ - Bộ phụ kiện đo huyết áp không xâm lấn: 01 bộ - Bộ phụ kiện đo nhiệt độ: 01 bộ - Tài liệu hướng dẩn sử dụng Yêu cầu kỹ thuật cơ bản - Máy phát hiện và theo dõi ít nhất các thông số: ECG, nhịp thở, SpO2, NIBP và nhiệt độ | cái | 2 |  | 2
172 | HC237 | Bộ Cảm Biến Đo Huyết Áp Động Mạch Xâm Lấn IBP chuẩn Utah - Bộ đo huyết áp xâm lấn Tuoren | Bộ đo huyết áp xâm lấn dùng 1 lần, chất liệu Polymer y tế cao cấp, tương thích sinh học, không gây kích ứng, đảm bảo độ an toàn và tin cậy. - Bộ dụng cụ khép kín hoàn toàn, giảm nguy cơ rò rỉ và lây nhiễm. - Có kênh lấy máu , tránh nguy cơ lây chéo do bệnh phẩm máu hoặc đâm kim. - Vật tư có chip nhạy, chuyển ngày chính xác. Đầu kết nối phù hợp với mọi loại cáp có sẵn của Máy Monitor. Có 6 đầu kết nối để lựa chọn: Utah, Abbot, BD, Eward, Medex, Braun | Bộ | 12 |  | 12
173 | HC238 | Kim luồn động mạch Arteriofix | Kim luồn động mạch Arteriofix được đặt bằng thủ thuật Seldinger dùng cho động mạch hoặc tĩnh mạch. Chọc mạch bằng một kim rỗng, sắc, có hoặc không có que nong. Rút que nong ra và đưa dây dẫn vào và đưa bộ mở đường vào theo dây dẫn. Rút kim ra và đưa ống thông vào theo dây dẫn. Sau đó thu dây dẫn về và sử dụng hệ thống theo dõi. | Cái | 12 |  | 12
174 | HC239 | Bộ rửa dạ dày bằng hệ thống kín | Bộ rửa dạ dày hệ thống kín gồm 1 túi dịch vào, 1 túi dịch ra, kết nối với chạc nối chữ T qua hệ thống dây dẫn | Bộ | 24 |  | 24
175 | HC240 | Miếng cầm máu lyostypt | Bông cầm máu Braun có bản chất là miếng bông xốp Collagen tự tan, có khả năng kết dính tiểu cầu lý tưởng nên có tác dụng hỗ trợ cầm máu tại chỗ. ✔️ Tương hợp sinh học và an toàn đối với cơ thể. ✔️ Được sử dụng cầm máu tại chỗ sau nhổ răng, tiểu phẫu.. ✔️ Lyostypt là 1 bông xốp collagen tan tự nhiên dùng cầm máu tại chỗ trong các lĩnh vực phẫu thuật ✔️ Kích thước miếng bông: 5cm x 8cm | Miếng | 120 |  | 120
176 | HC241 | Sáp cầm máu Knochenwachs | cầm máu tại chỗ | Miếng | 120 |  | 120
177 | HC242 | Miếng cầm máu Sugicel | Hỗ trợ cầm máu mao mạch, tĩnh mạch và động mạnh nhỏ khi các biện pháp khâu, nối truyền thống không thực hiện được. | Miếng | 120 |  | 120
178 | HC243 | Bộ hút áp lực âm liên tục | dẫn lưu vết thương silicon theo rãnh, dẫn lưu vết thương silicon đục lỗ kiểu truyền thống, chân không bóng bóp silicon | Bộ | 120 |  | 120
179 | HC244 | Bông ép sọ não nhỏ | .100% bông xơ tự nhiên, kích thước: 1.5cm x 5cm. . Được tiệt trùng bằng khí EO | Gói | 600 |  | 600
180 | HC245 | Bông ép sọ não to | - Kích cỡ: 4,5cm x 5cm - Chất liệu 100% coton. - Nguyên liệu không có hóa chất tẩy trắng - Tiệt trùng. | Gói | 600 |  | 600
181 | HC246 | Chỉ prolen 4.0 | Chỉ khâu màng cứng prolen 4.0 | Sợi | 240 |  | 240
182 | HC247 | Chỉ prolen 5.0 | Chỉ khâu màng cứng prolen 5.0 | Sợi | 240 |  | 240
183 | HC248 | Băng dán phẫu thuật | Dán trường phẫu thuật OPSITE | Cái | 120 |  | 120
184 | HC249 | Miếng dán mắt | Miếng dán Tegaderm dùng để dán 2 mắt | Cái | 240 |  | 240
185 | HC250 | Khớp háng toàn phần không xi măng, chuôi Pannon CL | * Cuống khớp: Vật liệu : Titanium alloy Plasma Spray. - Kích cỡ chuôi: 1,2, 3, 4, 5, 6, 7, 8 9, 10 - Chiều dài chuôi: 130, 140,145, 150,155,160,165, 170,180,190mm. *Ổ cối: Vật liệu : Titanium alloy Plasma Spray. Có thể lắp được với cả 2 loại lớp đệm PE và Ceramic. -Thiết kế khóa lớp đệm tại đáy ổ cối - Có thể gắn thêm đai cố định xung quanh viền ổ cối - Kích cỡ : 40 – 74 mm với mỗi bước tăng 2mm. * Lớp đệm (Liner): - Vật liệu : Polyetylene cao phân tử (Ultra-High-Molecular-Weight Polyethylene (UHMWPE)). - Đường kính trong : 22, 28,32 mm. | Bộ | 3 |  | 3
186 | HC251 | Khớp háng bán phần không xi măng Pannon CL REV. | * Cuống khớp: Vật liệu : Titanium alloy Plasma Spray. - Kích cỡ chuôi: 3, 4, 5, 6, 7, 8 9, 10 - Chiều dài chuôi: 190, 205, 210, 215, 220, 225, 230, 235mm. - Góc cổ chuôi: 135o. cổ côn 12/14 mm - Chuôi dạng có lớp phủ Titanium alloy Plasma Spray đầu gần, với thiết kế hình nêm cả hai chiều (kiểu Muller) * Đầu chỏm Bipolar : - Vật liệu : REX Steel/PE. - Kích cỡ : 41 – 55 mm với mỗi bước tăng 1 mm và 58, 61mm - Đầu chỏm có thiết kế Excentric-tự định vị tâm xoay | Bộ | 3 |  | 3
187 | HC252 | Hóa chất chuẩn xét nghiệm Anti-TSHR | Hoá chất được dùng để chuẩn xét nghiệm định lượng Anti‑TSHR trên máy xét nghiệm miễn dịch. | Hộp | 1 |  | 1
188 | HC259 | Hóa chất xét nghiệm Anti-TSHR | Hoá chất được dùng để xét nghiệm định lượng Anti‑TSHR trên máy xét nghiệm miễn dịch. | Hộp | 1 |  | 1
189 | HC253 | Hóa chất xét nghiệm Anti TPO | Hóa chất xét nghiệm Anti TPO | Hộp | 1 |  | 1
190 | HC254 | Chất hiệu chuẩn xét nghiệm kháng thể kháng TPO | Chất hiệu chuẩn xét nghiệm kháng thể kháng TPO | Hộp | 1 |  | 1
191 | HC256 | Hóa chất định lượng RF | Thuốc thử xét nghiệm RF. Phù hợp để sử dụng trên hệ thống xét nghiệm sinh hóa tự động Cobas C - Roche | Hộp | 1 |  | 1
192 | HC257 | Hóa chất kiểm tra xét nghiệm RF | Hóa chất kiểm tra xét nghiệm RF | Hộp | 1 |  | 1
193 | HC258 | Hóa chất xét nghiệm định lượng các yếu tố thấp khớp RF | Hóa chất xét nghiệm định lượng các yếu tố thấp khớp RF | Hộp | 1 |  | 1
194 | HC259 | Hóa chất máy phân tích khí máu 9 thông số (150 tét) | Cartridge khí máu, điện giải, Glucose, Lactate và Hct đo các thông số: pH, pCO2, pO2, Hct, Na+, K+, Ca++, Glucose và Lactate. Tiêu chuẩn chất lượng ISO 13485 | Hộp | 6 |  | 6
195 | HC260 | Hóa chất máy phân tích khí máu 9 thông số (300 tét) | Cartridge khí máu, điện giải, Glucose, Lactate và Hct đo các thông số: pH, pCO2, pO2, Hct, Na+, K+, Ca++, Glucose và Lactate. Tiêu chuẩn chất lượng ISO 13485 | Hộp | 6 |  | 6
196 | HC261 | Bộ thuốc thử, chất chuẩn xét nghiệm định lượng Albumin | Hóa chất xét nghiệm định lượng Albumin trên máy sinh hóa; quy cách: R: 4 x 250 mL + Std: 1x2mL; hoá chất đơn; dải đo: 1,6-6 g/dL (16 - 60 g/L) Thành phần gồm: Hóa chất: R - Succinate buffer, pH 4.20 - Bromocresol green: 0.2 mmol/L - Surfactant Chất chuẩn: Std -Albumin: 3.5 g/dL (35 g/L) - Sodium azide: < 0.1% khối lượng/ khối lượng | Hộp | 4 |  | 4
197 | HC262 | Thuốc thử xét nghiệm định lượng ALP | Hóa chất xét nghiệm định lượng ALP (DEA) trên máy sinh hóa, quy cách: R1: 4x50mL + R2: 2x26mL; dải đo: 20-900 U/L Thành phần gồm: Hóa chất 1: R1 - Diethanolamine, pH 10.2: 1.4 mol/L - Magnesium Chloride: 0,625 mmol/L - Sodium azide: < 0,1% Hóa chất 2: R2 - p-Nitrophenylphosphate: 50 mmol/L - Sodium azide: < 0,1% | Hộp | 6 |  | 6
198 | HC263 | Thuốc thử xét nghiệm định lượng ALT | Hóa chất xét nghiệm định lượng ALT/GPT trên máy sinh hóa; quy cách: R1: 5x100ml + R2: 1x127ml; dải đo: 10-450 U/L Thành phần gồm: Hóa chất 1: R1 -Tris buffer, pH 7.50 -L-alanine: 680 mmol/L -LDH: ≥2000 U/L -Sodium azide: <0.1% khối lượng/khối lượng Hóa chất 2: R2 -Alpha-ketoglutarate: 97 mmol/L -NADH: 1,1 mmol/L -Sodium azide: <0.1% khối lượng/khối lượng | Hộp | 8 |  | 8
199 | HC264 | Thuốc thử xét nghiệm định lượng Amylase | Hóa chất xét nghiệm định lượng Amylase trên máy sinh hóa; quy cách: 6 x 50 ml; hoá chất đơn; dải đo: 20-1500 U/L Thành phần gồm: - Good's buffer, pH 6.15 - CNP-G₃: 2,27 mmol/L - Sodium azide: <0,1% khối lượng/khối lượng - Cũng chứa calcium và muối chloride, cũng như potassium thiocyanate cho hiệu suất tối ưu | Hộp | 2 |  | 2
200 | HC265 | Thuốc thử xét nghiệm định lượng AST | Hóa chất xét nghiệm định lượng AST/GOT trên máy sinh hóa; quy cách: R1: 5x100mL + R2: 1x127mL; dải đo: 10-450 U/L Thành phần gồm: Hóa chất 1: R1 -Tris buffer, pH 7.8 -L-aspartate: 330 mmol/L -LDH: ≥ 2000 U/L -MDH: ≥ 1000 U/L -Sodium azide: <0.1% khối lượng/khối lượng Hóa chất 2: R2 -Alpha-ketoglutarate: 78 mmol/L -NADH: 1.1 mmol/L -Sodium azide: <0.1% khối lượng/khối lượng | Hộp | 8 |  | 8
201 | HC266 | Thuốc thử xét nghiệm định lượng Bilirubin trực tiếp | Hóa chất xét nghiệm định lượng Bilirubin Direct mẫu huyết thanh/huyết tương người trên máy sinh hóa; quy cách: R1: 1x100mL + R2: 1x25mL; tỉ lệ R2/R1: 1/4; dải đo: 0.08-10.55 mg/dL (1.4-180.4 μmol/L) Thành phần gồm: Hóa chất 1: R1. -Sulfanilic acid: 29 mmol/L Hóa chất 2: R2 -Sodium nitrite: 11 mmol/L | Hộp | 2 |  | 2
202 | HC267 | Thuốc thử xét nghiệm định lượng Bilirubin toàn phần | Hóa chất xét nghiệm định lượng Bilirubin Total mẫu huyết thanh/huyết tương người trên máy sinh hóa; quy cách: R1: 2x100mL + R2: 1x50mL; tỉ lệ R2/R1: 1/4; dải đo: 0.25-25 mg/dL (4.3-427.6 μmol/L) Hóa chất 1: R1. -Sulfanilic acid: 29 mmol/L -Cetrimide: 29 mmol/L Hóa chất 2: R2 -Sodium nitrite: 11 mmol/L | Hộp | 2 |  | 2
203 | HC268 | Bộ thuốc thử, chất chuẩn xét nghiệm định lượng Canxi | Hóa chất xét nghiệm định lượng Calcium Arsenazo trên máy sinh hóa; quy cách: R: 2 x 125 mL + Std: 1x5mL; hoá chất đơn; dải đo: huyết thanh/huyết tương 5-15 mg/dL (1.25-3.74 mmol/L), nước tiểu 1.5-18 mg/dL (0.37-4.49 mmol/L) Thành phần gồm: Hóa chất: R -Good's buffer, pH 6.5 (20-25˚C) -Arsenazo III: 200 μmol/L Chất chuẩn: Std -Calcium: 10 mg/dL | Hộp | 4 |  | 4
204 | HC269 | Bộ thuốc thử, chất chuẩn xét nghiệm định lượng Cholesterol toàn phần | Hóa chất xét nghiệm định lượng Cholesterol trên máy sinh hóa; quy cách: R: 4 x 250 ml + Std: 1x5 ml; hóa chất đơn; dải đo: 20 - 600 mg/dL (0.52-15.52 mmol/L) Thành phần gồm: Hóa chất: R - Good's buffer, pH 6.7 - Phenol: 24 mmol/L - Cholesterol esterase: ≥ 180 U/L - Cholesterol oxidase : ≥ 200 U/L - Peroxidase : ≥ 1000 U/L - 4-aminoantipyrine: 0.5 mmol/L - Sodium azide: < 0.1% khối lượng/khối lượng Cũng chứa surfactants (chất hoạt động bề mặt) và magnesium salts (muối magie) cho hiệu suất tối ưu. Chất chuẩn: Std - Cholesterol: 200mg/dL | Hộp | 8 |  | 8
205 | HC270 | Thuốc thử xét nghiệm định lượng CK NAC | Hóa chất xét nghiệm định lượng CK NAC trên máy sinh hóa; quy cách: R1: 2x50mL + R2: 1x26mL; tỉ lệ R2/R1: 1/4; dải đo: 10-1714 U/L Thành phần gồm: Hóa chất 1: R1 - Imidazole buffer, pH 6.10 (20˚C) - D-Glucose: 25 mmol/L - NADP: 2.5 mmol/L - Hexokinase: ≥ 6800U/L - Sodium azide: < 0.1% khối lượng/khối lượng Hoá chất 2: R2 - Imidazole buffer, pH 8.9 (20˚C) - Creatine phosphate: 250 mmol/L - ADP : 15.2 mmol/L - G-6-PDH: ≥ 8800 U/L - Sodium azide: < 0.1% khối lượng/khối lượng Cũng chứa các muối magie, N-Acetyl-Cysteine, EDTA, Diadenosine pentaphosphate và AMP cho hiệu suất tối ưu | Hộp | 2 |  | 2
206 | HC271 | Thuốc thử xét nghiệm định lượng CK-MB | Hóa chất xét nghiệm định lượng CK-MB trên máy sinh hóa; quy cách: R1: 2x50mL + R2: 1x26mL; tỉ lệ R2/R1: 1/4; dải đo: 10-600 U/L Thành phần gồm: Hóa chất 1: R1 - Imidazole buffer, pH 6.1 (20˚C) - D-Glucose: 25 mmol/L - NADP: 2,5 mmol/L - Hexokinase : ≥ 6800 U/L - Sodium azide: <0.1% khối lượng/khối lượng Nồng độ kháng thể Anti-CK-M có trong R1 đủ để ức chế 2000 U/L CK-M ở 37°C Hóa chất 2: R2 - Imidazole buffer, pH 8.9 (20˚C) - Creatine phosphate: 250 mmol/L - ADP: 15,2 mmol/L - G-6-PDH: ≥ 8800 U/L - Sodium azide: <0.1% khối lượng/khối lượng Cũng chứa các muối magie, N-acetyl-cysteine, EDTA, Diadenosine pentaphosphate và AMP cho hiệu suất tối ưu | Hộp | 6 |  | 6
207 | HC272 | Vật liệu kiểm soát xét nghiệm định lượng CK-MB | Hoá chất kiểm chuẩn, kiểm tra chất lượng xét nghiệm CK-MB; quy cách: 4 x 3 mL/hộp Thành phần: Sản phẩm đông khô được chuẩn bị từ huyết thanh người và CK-MB người Sodium azide: <0.1% khối lượng/khối lượng | Hộp | 2 |  | 2
208 | HC273 | Bộ thuốc thử, chất chuẩn xét nghiệm định lượng Creatinine | Hóa chất xét nghiệm định lượng Creatinine mẫu huyết thanh người trên máy sinh hóa; quy cách: R1: 1x125ml + R2: 1x125ml + Std: 1x5ml; tỉ lệ R2/R1: 1/1; dải đo: 0.5-15 mg/dL (44-1326 μmol/L) Thành phần gồm: Hóa chất 1: R1 - Picric acid 8.73 mmol/L Hóa chất 2: R2 - Sodium hydroxide: 312.5 mmol/L - Disodium phosphate 12.5 mmol/L Chất chuẩn: Std - Creatinine: 2 mg/dL (177μmol/L) | Hộp | 20 |  | 20
209 | HC274 | Thuốc thử xét nghiệm định lượng Gamma-GT | Hóa chất xét nghiệm định lượng Gamma-GT trên máy sinh hóa; quy cách: R1: 4x50ml + R2: 2x26ml; tỉ lệ R2/R1: 1/4; dải đo: 15-1200 U/L Thành phần gồm: Hóa chất 1: R1 - Glycylglycine, pH 7,70 (37°C): 138 mmol/L - Sodium azide: <0.1% khối lượng/khối lượng Hóa chất 2: R2 - GLUPA-C: 23 mmol/L - Sodium azide: <0.1% khối lượng/khối lượng | Hộp | 2 |  | 2
210 | HC275 | Bộ thuốc thử, chất chuẩn xét nghiệm định lượng Glucose | Hóa chất xét nghiệm định lượng Glucose trên máy sinh hóa; quy cách: R: 4 x 250 ml + Std: 1x5ml; hoá chất đơn; dải đo: 20-400 mg/dL ( (1.11 - 22.20 mmol/L) Thành phần gồm: Hóa chất: R - Phosphate buffer, pH 7.4 - Phenol: 10 mmol/L - 4-aminoantipyrine: 0.3 mmol/L - Peroxidase: ≥ 700 U/L - Glucose oxidase: ≥ 10000 U/L - Sodium azide: <0.1% khối lượng/khối lượng Chất chuẩn Std - D-glucose: 100 mg/dL (5.55 mmol/L) | Hộp | 6 |  | 6
211 | HC276 | Thuốc thử xét nghiệm định lượng HDL Cholesterol | Hóa chất xét nghiệm định lượng Cholesterol HDL trên máy sinh hóa; quy cách: R1: 2x90ml + R2: 1x60ml; tỉ lệ R2/R1: 1/3; dải đo: 5 - 200 mg/dL (0.13-5.17 mmol/L) Thành phần gồm: Hoá chất 1: R1 -Buffer, pH 6.85 -N-(2-Hydroxy-3-sulfopropyl)-3,5-dimethoxyaniline sodium salt (HDAOS): ≥ 0.5 mmol/L -Peroxidase: ≥ 8000 U/L -Cũng chứa các hợp chất phốt pho vô cơ và hữu cơ Hoá chất 2: R2 -Buffer, pH 8.15 -Cholesterol Oxidase: ≥ 2000 U/L -Cholesterol Esterase: ≥ 180 U/L -Peroxidase: ≥ 15000 U/L -4-aminoantipyrine: ≥ 2 mmol/L -Surfactant: 0.6 % -Sodium azide: < 0.1 % (p/p) Cũng chứa ascorbate oxidase cho hiệu suất tối ưu | Hộp | 8 |  | 8
212 | HC277 | Thuốc thử xét nghiệm định lượng LDL Cholesterol | Hóa chất xét nghiệm định lượng Cholesterol LDL trên máy sinh hóa; quy cách: R1: R1: 4x21ml + R2: 2x14ml; tỉ lệ R2/R1: 1/3; dải đo: 15 - 600 mg/dL (0.39-15.52 mmol/L) Thành phần gồm: Hoá chất 1: R1 -Buffer, pH 6.85 -N-(2-Hydroxy-3-sulfopropyl)-3,5-dimethoxyaniline sodium salt (HDAOS): ≥ 0.5 mmol/L -Peroxidase: ≥ 5000 U/L -Các hợp chất phốt pho vô cơ và hữu cơ -Surfactant: 1% Hoá chất 2: R2 -Buffer, pH 8.15 -Cholesterol Oxidase: ≥ 2000 U/L -Cholesterol Esterase: ≥ 2000 U/L -Peroxidase: ≥ 20000 U/L -4-aminoantipyrine (4-AA): ≥ 2 mmol/L -Surfactant: 0.025 % -Sodium azide: < 0.1 % (p/p) Cũng chứa ascorbate oxidase để có hiệu suất tối ưu | Hộp | 8 |  | 8
213 | HC278 | Chất hiệu chuẩn xét nghiệm định lượng HDL Cholesterol, LDL Cholesterol | Hoá chất hiệu chuẩn HDL và LDL Cholesterol; Quy cách: 4 x 1mL/hộp Thành phần: Huyết thanh người đông khô | Hộp | 2 |  | 2
214 | HC279 | Bộ thuốc thử, chất chuẩn xét nghiệm định lượng Sắt | Hóa chất định lượng sắt huyết thanh trên máy sinh hoá. Phương pháp đo màu Ferene - đo điểm cuối; quy cách: R1 2x100mL, R2 1x50ml, Std: 1x5ml; Dải đo: 20-1000μg/dL (3.6-179.1μmol/L) Thành phần: Hóa chất R1: - Acetate buffer (pH 4.5): 1 mol/L Hóa chất R2: - Ferene: 3 mmol/L - Ascorbic acid: 240 mmol/L Cũng chứa thiourea có hiệu suất tối ưu Chất chuẩn: Std - Iron (Sắt) 100 µg/dL (17.9 µmol/L) | Hộp | 6 |  | 6
215 | HC280 | Bộ thuốc thử, chất chuẩn xét nghiệm định lượng Acid lactic | Hóa chất xét nghiệm định lượng acid lactic trong huyết tương người trên máy sinh hóa. Quy cách: R1: 1x103mL + R2: 10x10mL + Std: 1 x 5 mL Dải đo: 3-120.0 mg/dL (0.33-13.32 mmol/L) Thành phần: Hóa chất 1: R1 Phosphate buffer, pH 7.5 100 mmol/L ADPS 0.94 mmol/L Sodium azide < 0.1% Hóa chất 2: R2 Latate oxidase ≥ 450 U/L Peroxidase ≥ 2000 U/L 4-Aminoantipyrine 0.4 mmol/L Chất chuẩn: Std Lactic acid 40 mg/dL (4.44 mmol/L) | Hộp | 1 |  | 1
216 | HC281 | Bộ thuốc thử, chất chuẩn xét nghiệm định lượng Protein toàn phần | Hóa chất xét nghiệm định lượng Protein toàn phần trong huyết tương/ huyết thanh người trên máy sinh hóa; quy cách: R: 2x125mL + Std: 1x5mL; Dải đo: 0.2-12 g/dL (2-120 g/L) Thành phần gồm: Hóa chất: R -Copper sulfate: 6 mmol/L -Sodium hydroxide: 490 mmol/L Cũng chứa iodide và muối tartrate cho hiệu suất tối ưu Chất chuẩn: Std -Albumin 6 g/dL -Sodium azide: <0.1% (Khối lượng/khối lượng) | Hộp | 2 |  | 2
217 | HC282 | Bộ thuốc thử, chất chuẩn xét nghiệm định lượng Triglycerides | *Hóa chất xét nghiệm định lượng Triglycerides trong huyết tương/huyết thanh người trên máy xét nghiệm hóa sinh * Dải đo 30-1000 mg/dL (0.34-11.30 mmol/L) *Quy cách: R 4x250mL + Std 1x5mL *Thành phần: Hóa chất R - Good's buffer, pH 7.0 - P- chlorophenol: 2.7 mmol/L - ATP: 3.15 mmol/L - Amino- 4- antipyrine: 0.31 mmol/L - Lipoprotein lipase: ≥ 2000 U/L - Glycerol kinase: ≥ 500 U/L - Glycerol- 3- phosphate oxidase: ≥ 4000 U/L - Peroxidase: ≥ 500 U/L - Sodium azide: <0.1% (khối lượng/khối lượng) Cũng chứa muối magie, FAD và surfactants cho hiệu suất tối ưu Chất chuẩn: Std - Glycerol (tương tự triglycerides) 200 mg/dL - Sodium azide: <0.1% (khối lượng/khối lượng) | Hộp | 2 |  | 2
218 | HC283 | Bộ thuốc thử, chất chuẩn xét nghiệm định lượng Urea | Hóa chất xét nghiệm định lượng Urea trong huyết tương/ huyết thanh và nước tiểu người trên máy sinh hóa Quy cách R1: 5x100mL + R2: 1x127mL + Std: 1x5mL; tỉ lệ R2/R1: 1/4; Dải đo: huyết thanh/huyết tương 10-300 mg/dL (1.67-49.95 mmol/L), nước tiểu 200-6000 mg/dL (33-999 mmol/L) Thành phần gồm: Hóa chất 1: R1 -Tris buffer, pH 7.60 (37°C) -Anpha-Ketoglutarate: 9 mmol/L -Urease: ≥ 8100 U/L -GIDH: ≥ 1350 U/L -Sodium azide: <0.1% (khối lượng/ khối lượng) Hóa chất 2: R2 -NADH: 1.3 mmol/L -Sodium azide: <0.1% (khối lượng/ khối lượng) Chất chuẩn: - Urea: 50 mg/dL (8.33 mmol/L) | Hộp | 2 |  | 2
219 | HC284 | Bộ thuốc thử, chất chuẩn xét nghiệm định lượng Acid uric | *Hóa chất xét nghiệm định lượng acid Uric trong huyết tương/ huyết thanh và nước tiểu người trên máy xét nghiệm hóa sinh. *Dải đo: Huyết thanh/huyết tương: 1.5-25 mg/dL; Nước tiểu: 5-250 mg/dL * Quy cách: 6x100ml + Std: 1x5ml *Thành phần: Hóa chất R: - Buffer, pH 7.0 (20-25°C) - EHSPT: 0.72 mmol/L - Amino- 4- antipyrine: 0.37 mmol/L - Uricase: ≥ 150 U/L - Peroxidase: ≥12000 U/L - Sodium azide: <0.1% (khối lượng/khối lượng) Chất chuẩn Std: - Uric acid: 6 mg/dL (357 µmol/L) - Sodium azide: <0.5% (khối lượng/khối lượng) | Hộp | 2 |  | 2
220 | HC285 | Thuốc thử xét nghiệm định lượng CRP | *Hóa chất xét nghiệm định lượng C-reactive protein (CRP) trong huyết thanh người trên máy xét ngiệm sinh hóa *Dải đo 5-190 mg/L (0.5-19 mg/dL) *Quy cách: R1: 2x25ml + R2: 1x5ml *Thành phần: Hóa chất R1: - Buffer: pH 7.43 - Accelerator - Sodium Azide: < 0.1% (khối lượng/ khối lượng) Hóa chất R2: - Buffer: pH 7.43 - Kháng thể đa dòng kháng CRP (dê) - Sodium azide: <0.1% (khối lượng/ khối lượng) | Hộp | 6 |  | 6
221 | HC286 | Bộ thuốc thử, chất hiệu chuẩn xét nghiệm định lượng ASLO | Hóa chất sử dụng trong chẩn đoán in vitro trong xét nghiệm định lượng Anti- Streptolysin O trên máy sinh hóa; quy cách: R1 2x25 mL + R2 1x6 mL + Cal 1x1 mL; Dải đo: 20 - 1000 IU/mL. Thành phần gồm: Hóa chất 1: R1 +Buffer, pH 8.2 +Proclin 950 0.1% (khối lượng/ khối lượng). Hóa chất 2: R2 +Các hạt latex được phủ bằng streptolysin O tái tổ hợp, pH 8.2 +Proclin 950 0.1% (khối lượng/ khối lượng). Calibrator: Cal +Chất hiệu chuẩn đông khô được điều chế từ huyết thanh người | Hộp | 8 |  | 8
222 | HC287 | Chất hiệu chuẩn xét nghiệm định lượng CRP | *Hoá chất hiệu chuẩn cho xét nghiệm định lượng C-reactive protein (CRP). *Quy cách: 5 x1ml *Thành phần: Dạng lỏng, từ huyết tương người chứa CRP người tái tổ hợp. - Sodium Azide: <0.1% (khối lượng/ khối lượng) - Nồng độ protein phản ứng C (CRP) cụ thể cho từng lô. | Hộp | 2 |  | 2
223 | HC288 | Thuốc thử xét nghiệm định lượng HbA1c | *Hóa chất xét nghiệm định lượng HbA1c trong máu toàn phần của người trên máy xét nghiệm. *Dải đo: 2.5 – 16% NGSP (4-151 mmol/mol) *Quy cách: R1: 1x24ml + R2a: 1x7.6ml + R2b: 1x0.4ml + R3: 4x25ml *Thành phần: Hóa chất: R1 - Huyền phù chứa hạt Latex - Sodium azide < 0.1% (khối lượng/ khối lượng) - Buffer Hóa chất R2: R2a+R2b - Kháng thể chuột đơn dòng kháng HbA1c người - Kháng thể IgG dê đa dòng kháng kháng thể chuột - Sodium azide < 0.1% (khối lượng/ khối lượng) - Buffer Hóa chất: R3 - Deionized water - Sodium azide < 0.1% (khối lượng/ khối lượng) | Hộp | 4 |  | 4
224 | HC289 | Chất hiệu chuẩn xét nghiệm định lượng HbA1c | *Hoá chất hiệu chuẩn dùng cho xét nghiệm định lượng HbA1c. *Quy cách: 4x 0.5 mL *Thành phần: - Mẫu huyết tán ở dạng đông khô được chuẩn bị từ hồng cầu người. - Nồng độ HbA1c cụ thể cho từng lô. | Hộp | 2 |  | 2
225 | HC290 | Thuốc thử xét nghiệm định lượng RF | * Hóa chất dùng trong xét nghiệm định lượng các yếu tố dạng thấp (Rheumatoid Factors) trong mẫu huyết thanh người dùng cho máy xét nghiệm sinh hóa; * Quy cách: R1 2x20mL + R2 2x5 mL. Dải đo: 10-140 IU/mL Hóa chất gồm có: Hóa chất 1: R1 - Tris buffer, pH 8.2: 20 mmol/L - ProClin 950: 0.1% Hóa chất 2: R2 - Hạt latex bọc với gammaglobulin người, pH 7.4 - ProClin 950: 0.1% | Hộp | 2 |  | 2
226 | HC291 | Chất hiệu chuẩn xét nghiệm định lượng RF | Hóa chất hiệu chuẩn xét nghiệm định lượng các yếu tố dạng thấp (Rheumatoid Factors) trong mẫu huyết thanh người dùng cho máy xét nghiệm sinh hóa; * Quy cách: 2x2mL * Thành phần: - Sản phẩm đông khô từ huyết thanh người - Nồng độ các yếo tố dạng thấp cụ thể cho từng lô. | Hộp | 1 |  | 1
227 | HC292 | Vật liệu kiểm soát mức 1 xét nghiệm định lượng CRP, RF, ASLO | Hóa chất kiểm chuẩn dùng cho các xét nghiệm liệt kê trong Bảng giá trị đi kèm, bao gồm xét nghiệm định lượng các yếu tố dạng thấp Rheumatoid Factors) dùng cho máy xét nghiệm sinh hóa; * Quy cách: 2x1mL * Thành phần: - Sản phẩm đông khô từ huyết thanh người - Sodium azide <0.1% (khối lượng/ khối lượng) - Nồng độ cho từng chất phân tích để kiểm tra là đặc hiệu cho từng lô. | Hộp | 1 |  | 1
228 | HC293 | Thuốc thử xét nghiệm định lượng Ferritin dùng trên máy sinh hóa | Hóa chất cho xét nghiệm định lượng Ferritin trong huyết tương/ huyết thanh người trên máy xét nghiệm sinh hóa. *Quy cách: R1: 2x20 mL + R2: 2x5 mL *Dải đo: 10-600 ng/mL *Thành phần hóa chất: Hóa chất R1: - Buffer, pH 8.2 - ProClin 950: 0.1% (khối lượng/ khối lượng) Hóa chất R2 - Các hạt latex được bọc bởi kháng thể kháng ferritin người - ProClin 950: 0.1% (khối lượng/ khối lượng) - pH 8.2 | Hộp | 2 |  | 2
229 | HC294 | Chất hiệu chuẩn xét nghiệm định lượng Ferritin trên máy sinh hóa | Hóa chất hiệu chuẩn cho xét nghiệm định lượng Ferritin trong huyết tương/ huyết thanh người trên máy xét nghiệm sinh hóa. *Quy cách: 2x3 mL *Thành phần: - Sản phẩm đông khô từ huyết thanh người và chứa ferritin người - Nồng độ Ferritin cụ thể theo lô | Hộp | 2 |  | 2
230 | HC295 | Chất chuẩn xét nghiệm định lượng các thông số sinh hóa | Hoá chất hiệu chuẩn cho các xét nghiệm hóa sinh liệt kê trong trong bảng giá trị đi kèm; Quy cách: 4 x 3 ml/hộp Thành phần: - Huyết thanh người đông khô có sử dụng các chất phụ gia hóa học/ sinh học. - Sodium azide < 0.1% (khối lượng/khối lượng) - Nồng độ của chất phân tích đặc trưng theo từng lô. | Hộp | 2 |  | 2
231 | HC296 | Dung dịch rửa Acidic solution dùng cho máy xét nghiệm sinh hóa | *Dung dịch rửa tăng cường máy xét nghiệm sinh hóa tự động * Quy cách: 1 lít/hộp *Thành phần: Acidic solution (pH 1) | Chai | 6 |  | 6
232 | HC297 | Dung dịch rửa hệ thống sodium hypoclorit có tính kiềm dùng cho máy xét nghiệm sinh hóa | *Dung dịch rửa hệ thống máy xét nghiệm sinh hóa tự động * Quy cách: 1 lít/hộp *Thành phần: Dung dịch sodium hypoclorit có tính kiềm | Chai | 6 |  | 6
233 | HC298 | Dung dịch dùng để rửa kim và cu vét dùng cho máy xét nghiệm sinh hóa | Dung dịch dùng để rửa kim và cuvette của máy xét nghiệm hóa sinh. Quy cách: SOL : 1 x 1 L Thành phần: - Sodium azide < 0.1 % (khối lượng/ khối lượng) - Cũng chứa chất hoạt động bề mặt. | Chai | 6 |  | 6
234 | HC299 | Cuvet dùng cho máy xét nghiệm sinh hóa | Cuvet phản ứng dùng nhiều lần cho máy xét nghiệm sinh hóa | Bộ | 6 |  | 6
235 | HC300 | Bóng đèn dùng cho máy xét nghiệm sinh hóa | Đèn 12-20W dùng cho máy xét nghiệm sinh hóa | Cái | 2 |  | 2
236 | HC302 | Giấy điện tim 6 cần có kẻ | Giấy điện tim 6 cần cuộn có dòng kẻ | Cuộn | 1000 |  | 1000
237 | HC303 | Đường Glucose làm nghiệm pháp | Thành phần: Glucose monohydrate 500g Công thức hóa học: C6H12O6.H2O. Tên gọi khác: D-glucose, monohydrate; dextrosol; dextrose powder. Mô tả: Dạng bột màu trắng, tạo ngọt. Công dụng: Dùng để làm nghiệm pháp đường huyết. Tiêu chuẩn: TCCS | Kg | 500 |  | 500
238 | HC304 | Hóa chất xét nghiệm định lượng nồng độ cortisol | Xét nghiệm miễn dịch in vitro dùng để định lượng cortisol trong huyết thanh, huyết tương và nước bọt người. Định lượng cortisol được sử dụng để nhận biết và điều trị các rối loạn chức năng của tuyến thượng thận. Xét nghiệm miễn dịch điện hóa phát quang “ECLIA” được dùng cho các máy xét nghiệm miễn dịch Elecsys và cobas e. Hộp 100 test | Hộp | 6 |  | 6
239 | HC305 | Dung dịch chuẩn xét nghiệm định lượng nồng độ cortisol | Cortisol II CalSet được dùng để chuẩn xét nghiệm định lượng Elecsys Cortisol II trên máy xét nghiệm miễn dịch Elecsys và cobas e. quy cách 4x1,0 ml | Hộp | 2 |  | 2
240 | HC306 | Hóa chất định lượng transferrin (TRSF) | Hóa chất định lượng transferrin (TRSF) trên máy xét nghiệm miễn dịch Elecsys và cobas e | Test | 1000 |  | 1000
241 | HC307 | Chất hiệu chuẩn xét nghiệm transferrin hòa tan (sTfR). | Chất hiệu chuẩn xét nghiệm transferrin hòa tan (sTfR) trên máy xét nghiệm miễn dịch Elecsys và cobas e | Lọ | 2 |  | 2
242 | HC308 | Dây hút dịch sử dụng một lần | Các số 5-6-8-10-12-14-16-18. Sản phẩm được kết cấu 02 phần. Khóa van và dây dẫn. Dây dẫn được sản xuất từ chất liệu nhựa PVC nguyên sinh không chứa DEHP, nhựa trong, nhẵn bóng tránh gây tổn thương, xây xước niêm mạc, đầu dây hút có 2 mắt phụ để hút. Khoá van chia nhiều màu dễ phân biệt giữa các số, có 2 loại có nắp và không nắp. Bao bì có miếng giấy thoát khí EO 2,8x2,8 cm để thoát hết dư lượng khí EO trong quá trình tiệt trùng. Đạt tiêu chuẩn EN ISO 13485:2016, ISO 9001:2015, CE, tiêu chuẩn tiệt trùng EN ISO 11135: 2014. | Cái | 6000 |  | 6000
243 | HC309 | Găng kiểm tra, có bột | - Găng tay sạch có bột, dùng trong thăm khám, chăm sóc người bệnh, các cỡ - Chất liệu: cao su thiên nhiên, có phủ bột, đàn hồi tốt. - Thiết kế găng tay có các ngón thẳng, phù hợp với hình dáng bàn tay của người sử dụng, xe viền cổ tay, nhám ở đầu ngón tay, sử dụng được cho cả 2 tay, không phân biệt tay trái, phải. - Chiều dài găng tay: Size XS, S, M, L (tối thiểu 240mm) - Chiều rộng lòng bàn tay: Size XS (70 ± 10)mm , Size S (80 ± 10)mm, Size M (95 ± 10)mm, Size L (111 ± 10)mm, Size XL (≥ 111mm) - Độ dày vùng trơn nhẵn: tối thiểu 0.08 mm, tối đa 2.00 mm - Độ dày vùng nhám: tối thiểu 0.11 mm, tối đa: 2.03 mm - Đặc tính: Lực kéo đứt tối thiểu trước khi già hóa nhanh 6.0N, Độ giãn dài tối thiểu khi đứt trước khi già hóa nhanh 650%, Lực kéo tối thiểu khi đứt sau khi già hóa nhanh 6.0N, Độ giãn dài tối thiểu khi đứt sau khi già hóa nhanh 500% - Hàm lượng protein gây dị ứng ≤ 200mcg/dm² - Hàm lượng bột ≤ 10mg/dm² * Tiêu chuẩn chất lượng: - ISO 13485, ISO 9001 - ISO 37 - FDA - TCVN 6343-1: 2007, TCVN 4509 | Đôi | 200000 |  | 200000
244 | HC310 | Găng kiểm tra, không bột | - Chất liệu: 100% cao su thiên nhiên, mặt trong và mặt ngoài được phủ lớp màng polymer nhằm chống dị ứng da tay - Thiết kế găng tay có các ngón thẳng, phù hợp với hình dáng bàn tay của người sử dụng, xe viền cổ tay, nhám ở đầu ngón tay, sử dụng được cho cả 2 tay, không phân biệt tay trái, phải. - Chiều dài găng tay: Size XS, S, M, L (tối thiểu 240mm) - Chiều rộng lòng bàn tay: Size XS (70 ± 10)mm , Size S (80 ± 10)mm, Size M (95 ± 10)mm, Size L (111 ± 10)mm, Size XL (≥ 111mm) - Độ dày vùng trơn nhẵn: tối thiểu 0.08 mm, tối đa 2.00 mm - Độ dày vùng nhám: tối thiểu 0.11 mm, tối đa: 2.03 mm - Đặc tính: Lực kéo đứt tối thiểu trước khi già hóa nhanh 6.0N, Độ giãn dài tối thiểu khi đứt trước khi già hóa nhanh 500%, Lực kéo tối thiểu khi đứt sau khi già hóa nhanh 6.0N, Độ giãn dài tối thiểu khi đứt sau khi già hóa nhanh 500% - Hàm lượng protein gây dị ứng ≤ 50mcg/dm² - Hàm lượng bột ≤ 2mg/dm² (hoặc ≤ 2mg/găng) - Phân nhóm 5 * Tiêu chuẩn chất lượng: - ISO 13485, ISO 9001 - ISO 37 - TCVN 6343-1: 2007 - ASTM D3578-19 - EN 455 - FDA | Đôi | 30000 |  | 30000

## Phụ lục 2
PHỤ LỤC 2 . MẪU BÁO GIÁ
(Ban hành kèm theo công văn số 1227 /BVĐKKVTN-KD ngày 16/12/2024 về việc yều cầu báo giá của Bệnh viện đa khoa khu vực Tây Nam Nghệ An)
BẢNG BÁO GIÁ(1)
Kính gửi: Bệnh viện đa khoa khu vực Tây Nam Nghệ An
Trên cơ sở công văn yêu cầu báo giá số 1227/BVĐKKVTN-KD ngày 16 tháng 12 năm 2024 của Bệnh viện đa khoa khu vực Tây Nam Nghệ An, chúng tôi :
- Công ty :
- Địa chỉ :
- Số điện thoại liên hệ : Email:
- Giấy chứng nhận đăng ký kinh doanh số:
- Mã số thuế:
Xin được báo giá cho các thiết bị y tế như sau:
1. Báo giá cho các thiết bị y tế và dịch vụ liên quan:
STT | Mã HH | Mã HH theo Thông tư 04/2017/TT-BYT( Nếu có ) | Tên hàng hóa mời báo giá | Tên thương mại mặt hàng báo giá | Đặc tính kỹ thuật mặt hàng báo giá | Hãng, nước sản xuất | Ký, mã, nhãn hiệu, model sản phẩm | Mã HS | ĐVT | Số Lượng |  |  | Đơn giá báo giá (có VAT ) | Thành tiền | Quy cách | Ghi chú
[10 empty] | Số lượng mua sắm | Khối lượng tùy chọn mua thêm | Tổng Số lượng
| 1 | 2 | 3 | 4 | 5 | 6 | 7 | 8 | 9 | 10 | 11 | 12=10 + 11 | 13 | 14 = 12*13 | 15 | 16
1
n
(Gửi kèm theo các tài liệu chứng minh về tính năng, thông số kỹ thuật và các tài liệu liên quan của thiết bị y tế đáp ứng yêu cầu về tính năng và yêu cầu về kỹ thuật mời báo giá ví dụ: cattolo sản phẩm, CFS được cấp bởi các nước tham chiếu theo quy định tại điều 29 nghị định 98/2021/NĐ-CP....)
2. Báo giá này có hiệu lực trong vòng: …..ngày [ghi cụ thể số ngày nhưng không nhỏ hơn 180 ngày], kể từ ngày 31 tháng 12 năm 2024.
3. Chúng tôi cam kết:
- Không đang trong quá trình thực hiện thủ tục giải thể hoặc bị thu hồi Giấy chứng nhận đăng ký doanh nghiệp hoặc Giấy chứng nhận đăng ký hộ kinh doanh hoặc các tài liệu tương đương khác; không thuộc trường hợp mất khả năng thanh toán theo quy định của pháp luật về doanh nghiệp.
- Giá trị của các thiết bị y tế nêu trong báo giá là phù hợp, không vi phạm quy định của pháp luật về cạnh tranh, bán phá giá.
- Những thông tin nêu trong báo giá là trung thực.
Ghi chú:
(1); (3); (9); (10); (11); (12); Hãng sản xuất, nhà cung cấp điền đầy đủ các thông tin theo phụ lục 1..
(2) Hãng sản xuất, nhà cung cấp ghi mã hàng hóa theo TT 04/2017/TT-BYT ngày 14/04/2017 ( Nếu có ).
(4); (5); (6); (7); (8); (15) Hãng sản xuất, nhà cung cấp ghi đúng thông tin của mặt hàng báo giá.
(13) Hãng sản xuất, nhà cung cấp ghi cụ thể giá trị của đơn giá tương ứng với từng thiết bị y tế. Đơn giá đã bao gồm các chi phí cho dịch vụ liên quan và thuế phí, lệ phí ( nếu có ).
Hãng sản xuất, nhà cung cấp ghi đơn giá, chi phí cho các dịch vụ liên quan, thuế, phí, lệ phí và thành tiền bằng đồng Việt Nam (VND).
Người đại diện theo pháp luật hoặc người được người đại diện theo pháp luật ủy quyền phải ký tên, đóng dấu (nếu có). Trường hợp ủy quyền, phải gửi kèm theo giấy ủy quyền ký báo giá. Trường hợp liên danh tham gia báo giá, đại diện hợp pháp của tất cả các thành viên liên danh phải ký tên, đóng dấu (nếu có) vào báo giá.